## Слад.запас
№ | Номенклатура | Учет. количество | Ед.
1 | Конденсатор 16V 100uF 10% (chip tantal C) | 1 | шт
2 | ИЭК MVA203016С автоматический выключатель ВА4729 3Р 16 А хка С | 1 | шт
3 | Phoenix Contact 0801727 Плоская уплотнительная шайба CESB24WRGBK | 1 | шт
4 | Phoenix Contact 0801615 Кабельный сальник CESSRGBK14 | 1 | шт
5 | Phoenix Contact 0801618 Кабельный сальник CESSRGBK11 | 2 | шт
6 | Phoenix Contact 0801628 Кабельный сальник CESSRGBK6 | 2 | шт
7 | STM213, Тумблер onoff(on) | 2 | шт
8 | MP121G Кнопка зеленая (только корпус) с подсветкой без фиксации | 3 | шт
9 | ABB 1SFA611100R2101 MP121R Кнопка красная (только корпус) с подсветкой без фиксации | 3 | шт
10 | ABB 1SFA611605R1100 MCBH00 Монтажная колодка (на 3 блока) | 6 | шт
11 | ABB 1SFA611610R1001 MCB10 Контакт ф/монтажа 1НО | 12 | шт
12 | ABB 1SFA611620R1001 MLB1 Патрон MLB1 напряжение 230В для лампочки до 2Вт / 230ВАС | 6 | шт
13 | Лампа сменная зеленая матрица/24 В | 5 | шт
14 | Лампа сменная красная матрица/24 В | 3 | шт
15 | CP130G10 кнопка зеленая без фиксации 1НО | 2 | шт
16 | Phoenix Contact 3036880 Перемычка FBS 35 BU | 46 | шт
17 | Rittal 2574000 Монтажный блок | 16 | шт
18 | Rittal 4935000 Несущая шина TS35/15, длина 755 мм | 4 | шт
19 | Rittal 7502302 Комбинированная шина | 5 | шт
20 | AP9878 Шнур питания Power Cord [IEC 320 C19 to IEC 320 C14] 10 AMP/230V 2.13 Meter | 18 | шт
21 | Phoenix Contact 2966333 Реле PLCRSC230UC/1AU/SEN | 27 | шт
22 | Phoenix Contact 2966838 Нарезаемая перемычка для реле | 18 | шт
23 | Rittal 7502304 Комбинированная шина | 5 | шт
24 | APC AP9870 Шнур питания Power Cord [IEC 320 C13 to IEC 320 C14] 10 AMP/230V 2.44 Meter | 1 | шт
25 | 4285672Z01 Зажим | 2 | шт
26 | Hyperline PLUG8P8CUC6SH Разъем под витую пару, кат. 6, без вставки, экранированный | 79 | шт
27 | DKC 51500 Скоба пластиковая с гвоздем | 600 | шт
28 | Phoenix Contact 1688395 Контактная вставка DSUB, гнездовая VS09STDSUB/9MPT0,5 | 2 | шт
29 | DKC 09504 Накладка на стык фронтальная | 4 | шт
30 | Morningstar RTS датчик температуры (для PS, TS, SSD, SSMPPT) | 2 | шт
31 | Rittal 8602080 Панель цоколя 800х200 для TS RAL 7022 | 1 | шт
32 | Rittal 4934000 Шина несущая TS 35x15 | 5 | шт
33 | Zetron 9509919 Кабель | 1 | шт
34 | Rittal 2383300 Монтажная направляющая для AE гл. 300мм | 9 | шт
35 | Конденсатор КМ50 В100мкФ 20% (8*12) | 20 | шт
36 | Конденсатор КМ50 В47мкФ 20% (6*11) | 20 | шт
37 | Конденсатор КМ50 В4700мкФ 20% (22*41) | 10 | шт
38 | ДЭП PW24V1A100 Импульсный источник питания 50..140AC(50..200DC)/24DC, 1A | 1 | шт
39 | ДЭП Разъем шины ME 17,5 TBUS 1,5/ 5ST3,81 GN (2709561 Phoenix Contact) | 6 | шт
40 | Барабан № 5 | 4 | шт
41 | Rittal 8602030 Фальшпанель цоколя боковая P/n TS | 1 | шт
42 | DKC 63768 Крепёжный комплект для стальных хомутов | 96 | шт
43 | Windows Server Standard 2003 R2 32bit/x64 Russian Disk Kit w/Service Pack 2 Microsoft Volume License CD MLF Microsoft | 1 | шт
44 | КВПЭфнг(А)LS5е 4х2х0,52 Кабель категории 5е для локальных компьютерных сетей (FTP) | 20 | м
45 | PMDN4011 Динамик Speaker & Cable | 1 | шт
46 | Schneider Electric XB5AA45 Кнопка 22мм Красная с возвратом (НО+НЗ) | 1 | шт
47 | Schneider Electric XB5AA35 Кнопка 22мм Зеленая с возвратом (НО+НЗ) | 3 | шт
48 | Schneider Electric ZBE1015 Контактный блок 1НО | 7 | шт
49 | Schneider Electric ZBE1025 Контактный блок 1НЗ | 2 | шт
50 | Провенто LC 1C.ZH Замок цинковый с цилиндром и поворотной ручкой | 2 | шт
51 | Провенто ZA 60.00 H Передние и задние элементы цоколя сплошные В=200мм (для шкафа Ш=600мм) | 1 | компл
52 | Резистор 2 Вт 43 Ом 5% | 13 | шт
53 | Резистор 2 Вт 30 Ом 5% | 13 | шт
54 | Провенто FPF12KUG100 Решетка вентилятора фильтрующая | 2 | шт
55 | Провенто FPF15KUG100 Решетка вентилятора фильтрующая | 1 | шт
56 | Провенто MG 50.06 Монтажная рейка 49мм (для шкафа 500мм) | 1 | шт
57 | Провенто MG 50.09 Монтажная рейка 74мм (для шкафа 500мм) | 2 | шт
58 | Goodsky LRSS124DN Реле 24В | 16 | шт
59 | Goodsky PLXX24 Колодка для реле 24В | 15 | шт
60 | Kingston KVR16N11S8K2/8 Оперативная память DIMM 8GB 1600MHz DDR3 NonECC CL11 DIMM (Kit of 2) SR x8 | 2 | шт
61 | ШР20П5НШ10 Кабельная розетка Разъем на кабель КСПП к ППУ | 1 | шт
62 | RLN5882 IMPRES Гарнитура срытого ношения двухпроводная с акустич.трубой черная | 1 | шт
63 | Patton 3010 Устройство разделения модемов | 2 | шт
64 | Partex POH07060AA Держатель маркировки | 96 | шт
65 | 0154001.DR Плавкие предохранители поверхностного монтажа FUSEBLOCK W/ FUSE 1A OMNI BLOK 154 | 30 | шт
66 | Phoenix Contact 3240284 Скоба универсальная для крепления кабеля CD WR | 23 | шт
67 | ЭКСГВПНЭ/Э 4х2х0,64 Кабель витая пара экранированная, категория 5e, 4 пары, одножильный, экранфольга, не распространяющий горение | 470 | м
68 | Hyperline PCLPMSTPRJ45RJ45C5e2,0MBL Патчкорд телекоммуникационный 5й категории экранированный, 4 пары, длиной 2,0 м, RJ45RJ45 | 1 | шт
69 | ШТЛП4 Кабель телефонный 4 жилы, Cu, прозрачный | 28 | м
70 | МВПЗБШпЭ/Э5 4х2х0,64 Кабель витая пара в двойном экране, кат. 5e, 4 пары, одножильный, экранфольга, без оплетки, бронир. для внешн. прокладки. | 2580 | м
71 | МРПИ нг60 Металлорукав в ПВХ изоляции | 7 | м
72 | Lenovo 4X10E52941 Портрепликатор ThinkPad OneLink Pro Dock | 1 | шт
73 | Провод монтажный НВ0.5, красный, 5 класс гибкости | 14 | м
74 | Провенто MG 45.03 IL Рейка опорная | 2 | шт
75 | T491A334K035AT Танталовый SMD, 0.33 мкФ, 35 В | 4 | шт
76 | Заклушка фланцевая 3256,3 ст.09Г2С АТК24.200.0290 | 1 | шт
77 | Резистор 0805 110 Ом±5% | 25 | шт
78 | Резистор 0805 120 Ом±5% | 25 | шт
79 | Резистор 0805 130 Ом±5% | 25 | шт
80 | Резистор 0805 150 Ом±5% | 25 | шт
81 | Резистор 0805 160 Ом±5% | 25 | шт
82 | Резистор 0805 180 Ом±5% | 25 | шт
83 | Резистор 0805 200 Ом±5% | 25 | шт
84 | Резистор 0805 220 Ом±5% | 25 | шт
85 | Резистор 0805 240 Ом±5% | 25 | шт
86 | Резистор 0805 270 Ом±5% | 25 | шт
87 | Резистор 0805 300 Ом±5% | 25 | шт
88 | Резистор 0805 330 Ом±5% | 25 | шт
89 | Резистор 0805 360 Ом±5% | 25 | шт
90 | Резистор 0805 390 Ом±5% | 25 | шт
91 | Резистор 0805 430 Ом±5% | 25 | шт
92 | Резистор 0805 470 Ом±5% | 25 | шт
93 | Резистор 0805 510 Ом±5% | 25 | шт
94 | Резистор 0805 560 Ом±5% | 25 | шт
95 | Резистор 0805 620 Ом±5% | 25 | шт
96 | Резистор 0805 680 Ом±5% | 25 | шт
97 | Резистор 0805 820 Ом±5% | 25 | шт
98 | Резистор 0805 910 Ом±5% | 25 | шт
99 | Phoenix Contact 3214453 Клемма проходная с разъемным выводом PTS 1,5/S/1P | 92 | шт
100 | Phoenix Contact 3214466 Клемма проходная с разъемным выводом PTS 1,5/S/1P BU | 55 | шт
101 | Phoenix Contact 3214479 Клемма проходная с разъемным выводом PTS 1,5/S/1PPE | 55 | шт
102 | Phoenix Contact 3214576 Торцевая крышка DPTS 1,5/S | 43 | шт
103 | Phoenix Contact 0801406:0001 Полоска маркировочная 110 Zack ZBF 3,5 LGS:FORTL.ZAHLEN | 24 | шт
104 | Phoenix Contact 3212523 Штекер PITCOMBI, PPH 1,5/S/3 | 8 | шт
105 | Phoenix Contact 3212549 Штекер PITCOMBI, PPH 1,5/S/5 | 6 | шт
106 | Phoenix Contact 3212756 Корпус для штекерной части COMBI, PH 1,5/S/3 | 54 | шт
107 | Phoenix Contact 3212772 Корпус для штекерной части COMBI, PH 1,5/S/5 | 10 | шт
108 | Phoenix Contact 3212824 Корпус для штекерной части COMBI, PH 1,5/S/10 | 8 | шт
109 | Phoenix Contact 3212015 Наконечник для защиты от перегиба CPH 39 | 81 | шт
110 | Phoenix Contact 3040588 Механический ключ PC | 50 | шт
111 | Phoenix Contact 1053014:0001 Маркировка ZB10,LGS:FORTL.ZAHLEN 110 | 19 | шт
112 | Phoenix Contact 2856087 Модуль штекерный PT 2X124DCST | 1 | шт
113 | Phoenix Contact 3210033 Клемма проходная с разъемным выводом PT 2,5/1P | 9 | шт
114 | Phoenix Contact 0808671:0001 Маркировка ZBF 5,LGS:FORTL.ZAHLEN 110 | 23 | шт
115 | Phoenix Contact 3209882 Штекер PITCOMBI, PPH 2,5/3 | 10 | шт
116 | Phoenix Contact 3209701 Корпус для штекерной части COMBI, PH 2,5/3 | 10 | шт
117 | Phoenix Contact 3040630 Защелкафиксатор, для штекера PR/2 | 50 | шт
118 | Phoenix Contact 3210046 Клемма проходная с разъемным выводом PT 2,5/1P BU | 50 | шт
119 | Phoenix Contact 0801406:0011 Полоска маркировочная 1120 Zack ZBF 3,5 LGS:FORTL.ZAHLEN | 8 | шт
120 | Phoenix Contact 3240315 Короб перфорированный CD 60x80 BU синий | 8.5 | шт
121 | Универсальная защитная пленка LuxCase 17,5'' (380x250мм), Антибликовая | 2 | шт
122 | VEGA PCS510 Конвертер постоянного напряжения для рации импульсный низкопрофильный 6085В/13.8В, 10А | 1 | шт
123 | Rittal 8611290 Ручка "Комфорт" под навесной замок | 2 | шт
124 | Термочехол для внешнего модуля РРЛ 7 ГГц (для IDU размерами 320x260x100 мм, радиопрозрачный (ЗАО «НЕАТЕХ», http://heatex.ru)), в составе: тер | 18 | шт
125 | GCN6112C Панель передняя для р/с GM640 | 20 | шт
126 | Rittal 2514600 Карман для документации ширина 600мм | 3 | шт
127 | PMLN5269AS DR 3000 Repeater Board Service Kit | 6 | шт
128 | PMMN4046 IMPRES Выносной динамик с микрофоном | 1 | шт
129 | PMLN5027 Чехол из мягкой кожи для радиостанций без дисплея | 2 | шт
130 | PMLN5018 Чехол из мягкой кожи для радиостанций с дисплеем | 1 | шт
131 | ЭКСГВПЗПЭ/Э5 4х2х0,64 Кабель витая пара в двойном экране, кат. 5e, 4 пары, одножильный, экранфольга+оплетка, для внешней прокладки; Траб. 50+60°C; | 1520 | м
132 | Hyperline FVC370ST Стяжка металлическая, коррозионностойкая, Дмакс=102мм, ДхШ=370x4,5х0,3 мм, Уразр=46Н/кг (100 шт в уп.) | 8 | упак
133 | CISCO VIC34FXS/DID Модуль FourPort Voice Interface Card FXS and DID | 1 | шт
134 | Motorola FPN1653 Плата питания DC 24V для установки в модули вводавывода | 13 | шт
135 | Motorola FHN6901 Кронштейн крепления АБ 10 Ач | 3 | шт
136 | Motorola FKN8376 Кабель для подключения АБ (6,5 и 10 Ач) | 4 | шт
137 | Комплект кабелей, разъемов, креплений для установки и подключения антенн к БС мод.2 | 1 | шт
138 | T112B 2.4 mm pin, TNC, вилка, прижимная | 19 | шт
139 | RG58A/U PVC (blue) кабель одножильный | 17 | м
140 | DKC ZHI520 Проходная клемма HMM.2/1+2(Ex)i 2,5 QUADRO BU | 40 | шт
141 | DKC ZHM521GR Торцевая крышка HMT.2/2+2/PTGR серый | 12 | шт
142 | DKC ZHT520 Клемма HTE.2/2+2(Ex) 2,5 QUADRO PE | 33 | шт
143 | DKC ZHS200GR Клемма 1 ввод и 1 вывод с ножевым размыкателем серая HMS.2/GR | 142 | шт
144 | DKC ZHF211GR Торцевой изолятор HFR.4/M/GR/C1249 | 25 | шт
145 | DKC ZHD400GR Клемма двухуровневая (серая) HMD.2N/GR | 52 | шт
146 | DKC ZHD201GR Торцевой изолятор для двухуровенвых клемм HMD.2N | 19 | шт
147 | Шапка Спецназ синяя | 7 | шт
148 | Резистор C223 0.5Вт, 5%, 1.2кОм | 98 | шт
149 | MDHLN6602 Нагрудный ранец | 1 | шт
150 | ZPAS WZSB540006000 (SZB540000/6) Кольцо для разводки кабельных жгутов, 44 x 66 mm, 180° к креплению, кабель заводится спереди (комплект из 5 шт | 3 | шт
151 | ZPAS WZSZBD094ZCAA110000011 Шкаф напольный 19дюймовый (19"), 24U, 1163x600х600мм (ВхШхГ), стеклянная дверь c металлическими вставками, ручка с | 8 | шт
152 | ZPAS WZSZBD057ZCAA110000011 Шкаф напольный 19дюймовый (19"), 36U, 1696x600х800мм (ВхШхГ), стеклянная дверь c металлическими вставками, ручка с | 1 | шт
153 | ZPAS WZSB003006000 (SZB000030/6) Профиль для напольных шкафов, Г образный 32U | 19 | шт
154 | ZPAS WZ52059000C12 Крепление для профилей 19", нижнее, в шкафы шириной 800 мм (серий SZB,SZA,SZE2) | 4 | шт
155 | PDV1501/2 Делитель мощности 130160МГц | 3 | шт
156 | Phoenix Contact 2862835 Клеммный модуль цифрового ввода Inline IB IL 24 DI 32/HDPAC | 1 | шт
157 | КПСЭнг(А)FRLS 2х2х1,0 Кабель для систем ОПС и СОУЭ огнестойкий, не поддерживающий горения, экранированный | 60 | м
158 | DKC 63916 Труба жёсткая гладкая, номинальный ф16мм, ПВХ, легкая, не распространяет горение, длина 3м, RAL 7035 | 6 | шт
159 | Hyperline PLUG8P8CUVC6TWSH Разъем RJ45(8P8C) под витую пару, кат. 6 (50 µ"), экранированный, универсальный (для одножильного и многожильного | 6 | шт
160 | Phoenix Contact 3036783 Штекер разъединитель | 43 | шт
161 | Phoenix Contact 1051016:0021 Маркировка ZB 6,LGS:FORTL.ZAHLEN 2130 | 10 | шт
162 | Phoenix Contact 1051016:0031 Маркировка ZB 6,LGS:FORTL.ZAHLEN 3140 | 10 | шт
163 | Phoenix Contact 1051016:0041 Маркировка ZB 6,LGS:FORTL.ZAHLEN 4150 | 10 | шт
164 | Phoenix Contact 1051029:0021 Маркировка ZB 6,QR:FORTL.ZAHLEN 2130 | 4 | шт
165 | Phoenix Contact 1051029:0031 Маркировка ZB 6,QR:FORTL.ZAHLEN 3140 | 3 | шт
166 | Phoenix Contact 1051029:0061 Маркировка ZB 6,QR:FORTL.ZAHLEN 6170 | 6 | шт
167 | Phoenix Contact 1051029:0071 Маркировка ZB 6,QR:FORTL.ZAHLEN 7180 | 5 | шт
168 | Phoenix Contact 1051029:0081 Маркировка ZB 6,QR:FORTL.ZAHLEN 8190 | 8 | шт
169 | Phoenix Contact 1051029:0091 Маркировка ZB 6,QR:FORTL.ZAHLEN 91100 | 8 | шт
170 | 014102 Кабель видеонаблюдения D=8мм коаксиал многожильный +2 жилы* 0,75 мм наружный 305м ( КВКП2*0,75) | 105 | м
171 | Phoenix Contact 2900311 Реле PLCRPIT230UC/21AU | 76 | шт
172 | Phoenix Contact 3240280 Короб перфорированный CD 30х60 | 24 | м
173 | Rittal 2817000 Кронштейн для крепления к полу | 2 | шт
174 | Phoenix Contact 3209552 Клемма проходная PIT 2,5TWIN BU | 12 | шт
175 | DKC FC5040 Лоток проволочный с элементами монтажа, высота 50 мм, ширина 400 мм, сборный | 6 | м
176 | Переходник Nтипа (femailfemail) | 10 | шт
177 | Rittal 8601080 TS Панели цоколя боков.RAL7022 100x800mm | 2 | шт
178 | Rittal 4172000 Монтажная шина 23х23, l=695 мм | 7 | шт
179 | Rittal 4177000 Монтажная шина 23х23, l=1895 мм | 2 | шт
180 | Rittal 4179000 Подвижные гайки для м/шины 23х23 | 30 | шт
181 | Rittal 4182000 Комбинированный держатель для м/шины 23х23 | 6 | шт
182 | Rittal 8612080 TS Профиль 17х73 внутр. уровень для шир/гл 800мм 4шт | 1 | шт
183 | Rittal 2819000 Крепежные болты | 2 | шт
184 | T605750APCG 5.7 GHz Advantage Access Point с расширенным температурным диапазоном до 60С | 4 | шт
185 | Phoenix Contact 0803618 Маркировочный лист ZBFM 6/WH:UNBEDRUCKT | 9 | шт
186 | Siemens 6ES73922XX000AA0 Маркировочные полосы внешних цепей 8 и 16канальных модулей | 10 | шт
187 | Siemens 6ES73922XX100AA0 Маркировочные полосы внешних цепей 32канальных модулей | 10 | шт
188 | Кабель КМВЭВ 2х2х0,75 | 20 | м
189 | WALN4092 Зарядное устройство | 2 | шт
190 | P7305121D Установочный комплект Windows Server Standard 2008 R2 w/ServicePack1 x64 Russian 1pk DSP OEI DVD 14CPU 5 Client | 1 | шт
191 | P7305121 Права на программы для ЭВМ Windows Server Standard 2008 R2 w/ServicePack1 x64 Russian 1pk DSP OEI DVD 14CPU 5 Client | 1 | шт
192 | Hyperline GTK200MC Стяжка нейлоновая неоткрывающаяся 200x2.5мм, с площадкой для маркера, (100 шт) | 6 | упак
194 | Phoenix Contact 2838762 Устройство защиты телекоммуникационных систем PT 5HF5 DCST | 18 | шт
195 | Phoenix Contact 2761619 Разъем SUBD c винтовыми клеммами SUBCON 25/FSH | 1 | шт
196 | Phoenix Contact 2866857 Адаптер для установки QUINTBAT/24DC... на монтажной рейке 35 мм | 5 | шт
197 | Phoenix Contact 3200519 Наконечник кабельный Al 0,758 GY (1компл.=100 шт.) | 75 | шт
198 | Phoenix Contact 3035315 Торцевая крышка DST 10TWIN (1компл.=50 шт.) | 1 | шт
199 | Phoenix Contact 0808642 Полоска маркировочная Zack ZBF 5: UNBEDRUCKT | 4 | шт
200 | Phoenix Contact 1053001 Полоска маркировочная Zack ZB 10 UNBEDRUCKT (1компл.=10 шт.) | 3 | шт
201 | Rittal 4568000 Транспортные рымболты | 4 | шт
202 | Rittal 2589000 Кабельный шланг | 11 | м
203 | КИПвЭВнг(A)LS 2х2х0,78 Кабель для промышленного интерфейса RS485 | 12 | м
204 | Rittal 4596000 Дверные профили 600мм | 18 | шт
205 | FUSE 5X20T 4A Предохранитель | 4 | шт
206 | Резистор С223 820 Ом0,125 Вт ±5% | 76 | шт
207 | 050.35.00.009BG Кабельный лоток 19", цвет черный | 6 | шт
208 | Phoenix Contact 3118135 Перемычка EBS 10 8 | 4 | шт
209 | Phoenix Contact 1052028:0001 Маркировка ZB8,QR:FORTL.ZAHLEN (1..10) | 50 | шт
210 | VX414E15 A EXP Радиостанция (CE) 134160МГц, 32 кан, 15Вт, без дисплея (AC050N108MOT) | 18 | шт
211 | 209503 Маркировка 11 ... 20 | 36 | шт
212 | 209505 Маркировка 31 ... 40 | 5 | шт
213 | KL4853RAKFS Права на программы для ЭВМ Kaspersky Business Space Security Russian Edition (1014 User 1 year Base License) | 10 | шт
214 | VX180EV C EXP 32CH Радиостанция (CE) 146174МГц, 32 канала, огран. клавиатура (AC037N153MOT) | 5 | шт
215 | Полотно СКЛ "Термоком" 10*100*25 | 15 | м
216 | Mean Well SPV15048 ACDC сетевой преобразователь, P вых. 150 Вт; Выход 48 В | 2 | шт
217 | Стеклотекстолит фольгированный СФ2, 1.5мм 50Х100мм | 15 | шт
218 | Phoenix Contact 1051029:0151 Полоска маркировочная Zack ZB 6,QR:FORTL.ZAHLEN (151160) | 10 | шт
219 | Phoenix Contact 1051029:0161 Полоска маркировочная Zack ZB 6,QR:FORTL.ZAHLEN (161170) | 10 | шт
220 | 37D00107 Права на программы для ЭВМ Forefront UAG CAL 2010 SNGL OpenLicensePack NoLevel DvcCAL | 3 | шт
221 | DKC FC37306 Соединитель с отверстием по центру | 10 | шт
222 | Kensington K62563EU Сумка для ноутбука 15.4" SP40 Classic Case | 1 | шт
223 | 050.06.02.009BG Фильтр нижний в комплекте | 1 | шт
224 | SWITCHCRAFT 297 кабельный разъём 1/4" "джек", симметричный | 8 | шт
225 | TFR 246080GMMMGY Шкаф напольный 19" 24U Ш600хВ1265хГ800 мм (СПЕЦЗАКАЗ: дверь стеклянная, рама синяя (цвет 5015), стенки стандартные серые) | 2 | шт
226 | TFR 246060GMMMGY Шкаф напольный 19" 24U Ш600хВ1265хГ600 мм (СПЕЦЗАКАЗ: дверь стеклянная, рама синяя (цвет 5015), стенки стандартные серые) | 3 | шт
227 | TFR456080GMMMGY Шкаф телекоммуникационный 45U 600х800х2200 мм стеклянная дверь (рама синяя цвет №5015, стенки стандартные серые). СПЕЦЗАКАЗ | 1 | шт
228 | TLKVNS245U Направляющие 45U для шкафа TFL, TFR, TFE | 2 | шт
229 | TLKVNS224U Направляющие 24U для шкафа TFL, TFR, TFE | 2 | шт
230 | TLKBLNKFANMBK Заглушка проема вентиляторного блока, 490х 380х1мм, черная | 9 | шт
231 | IEC 60320 C14 Разъем для кабеля питания(220 В, 10A) | 2 | шт
232 | DKC ZHM520GR Проходная клемма HMM.2/2+2GR 2,5 QUADRO | 48 | шт
233 | DKC ZTIM02 TIM идентификационная плата для групп зажимов | 49 | шт
234 | AC102R Разъем 220В на кабель, прямой угол | 2 | шт
235 | Спрут7/ISDN4 Плата записи 4 цифровых каналов (ПО "СПРУТ7" в комплекте) | 1 | шт
236 | IEC320C20 Штеккер на кабель (папа) | 3 | шт
237 | Legrand 33218 Шкаф XL VDI 19" 24U (600x600x1308) | 1 | шт
238 | MTL Instruments MTL5541A Барьер искробезопасный 4/20mA passive i/p for HART transmitters | 30 | шт
239 | Legrand 48237 Комплект для крепления осветительного прибора | 11 | компл
240 | WAGO 870540/281410 Клемма двухуровневая с диодом 1N 4007 | 30 | шт
241 | WAGO 282402 Перемычка изолированная номинальный ток 41 A | 840 | шт
242 | WAGO 282409 Перемычка "через один" Изолированная Номинальный ток 41 A | 614 | шт
243 | WAGO 279529 Адаптер WSBмаркировочный | 233 | шт
244 | WAGO 870518 Торцевая и промежуточная пластина 2 мм толщиной | 3 | шт
245 | WAGO 859410 PUSHIN TYPE перемычка BARS 10конт. Номинальный ток 18 A Изолированная | 5 | шт
246 | Legrand 364 97 Пластина Cabstop для шкафа Atlantic | 2 | шт
247 | WAGO 793505 Маркировка WMB 3140 (10х) маркеров на карте | 1 | шт
248 | WAGO 793506 Маркировка WMB 4150 (10х) маркеров на карте | 1 | шт
249 | WAGO 793569 Маркировка WMB 5160 (10х) маркеров на карте | 1 | шт
250 | WAGO 793570 Маркировка WMB 6170 (10х) маркеров на карте | 1 | шт
251 | WAGO 793571 Маркировка WMB 7180 (10х) маркеров на карте | 1 | шт
252 | WAGO 793572 Маркировка WMB 8190 (10х) маркеров на карте | 2 | шт
253 | WAGO 793573 Маркировка WMB 91100 (10х) маркеров на карте | 2 | шт
254 | WAGO 793508 Маркировка WMB 101150 (2х) маркеров на карте | 2 | шт
255 | С223 1,3 кОм 0,5Вт Резистор | 48 | шт
256 | Legrand 364 98 Монтажный комплект для Cabstop | 20 | компл
257 | Zetron 9509588 Опция "Voice Prompts" для Zetron Model 735 | 2 | шт
258 | ICON BTD1 Детектор отбоя (одноканальный) | 2 | шт
259 | Rittal 7885000 Установка вентилятора | 1 | шт
260 | Phoenix Contact 2966540 Реле PLCRSP 24DC/21AU | 71 | шт
261 | Rittal 8800530 Пластиковая заклепка для крепления кабельного канала | 50 | шт
262 | Rittal 7885200 Защитная панель с вентиляцией | 1 | шт
263 | MDH55JDC9LA1_N/QA00704AA/QA00325AB/QA00336AB Радиостанция DP3401 136 174 МГц, 32 кан. с антенной 160174 MHz PMAD4069, аккумулятором NIMH 1300 мАч | 1 | шт
264 | TLKFAN4GY Вентиляторный блок для напольных шкафов PRACTICAL, 4 вентилятора | 5 | шт
265 | TLKTERMBK Панель с терморегулятором и датчиком, 19'', 1U | 6 | шт
266 | Rittal 7825375 Щеточный буртик | 1 | шт
267 | PMLN5958 Наушник со встроенным микрофоном и кнопкой PTT | 1 | шт
268 | GMTN6356 Набор беспроводных аксессуаров | 1 | шт
269 | VFY:E0400PF045RU Fujitsu Системный блок ESPRIMO E400 SFF i3 2120/2Gb/500Gb 7.2k/DVDRW/KB400 PS2/m/No OS/E85+() | 1 | шт
270 | T46G IPтелефон, 480x272 цветной графический дисплей, PoE, Lan Gigabit Ethernet, 10ть программируемых кпопок, возможность подключения консолей расши | 1 | шт
271 | ДЭП DIO16T05 Модуль дискретного вводавывода | 1 | шт
272 | ЭлеСи IO68E322Е01 Преобразователь разделительный 2 канала ET 322 (IN ТСМ, ТСП (50М, 100М, 50П, 100П,Pt100), OUT 0/4…20мА) | 1 | шт
273 | ЛенПромАвтоматика МГРТП001 Модуль гальванической развязки пассивный, питание от токовой петли (IN 4..20мА, OUT 4..20мА) | 1 | шт
274 | КЭАЗ 147207 Автоматический выключатель постоянного тока 16А 2P OptiDin ВМ632C16DCУХЛ3 | 3 | шт
275 | Fiberlok 2540G Соединитель оптического волокна | 18 | шт
276 | UB2A Соединитель для сращивания (упаковка 100 штук) | 8 | упак
277 | Phoenix Contact 2900330 Реле PLCRPT 24DC/2121 | 1 | шт
278 | Rittal 8800500 Быстрый соединитель | 4 | шт
279 | Phoenix Contact 3210169 Клемма проходная PIT 2,5TWINMT | 13 | шт
280 | ИЭК КМИ10960 Кнопочный пост 9А, 220В, IP54 | 1 | шт
281 | DKC 80032 Гофротруба ⌀32 мм | 20 | м
282 | DKC 80025 Гофротруба 25 мм. | 33 | м
283 | RG213U Кабель коаксиальный «Радиотехнологии» | 10 | м
284 | Fiamm 12FGHL28 Аккумуляторная батарея 12В 7,2Ач 10лет | 3 | шт
285 | ALRE JA 045100 Одноступенчатый термостат JET110 R | 1 | шт
286 | Phoenix Contact 2838982 Крышка для устройства грозозащиты DDEK 1.5BU | 49 | шт
287 | Phoenix Contact 3210172 Клемма проходная PIT 2,5QUATTROMT | 111 | шт
288 | Phoenix Contact 3038590 Концевая крышка DST 2,5QUATTROMT | 41 | шт
289 | Phoenix Contact 3036563 Клемма с держателем предохранителя и индикатором 110250 В ST 4HESILED 24 (5X20) | 35 | шт
290 | Phoenix Contact 1050020:0061 Маркировка ZB5,QR:FORTL.ZAHLEN (61..70) | 9 | шт
291 | Rittal 4319090 PS Фиксаторы для кабеля 69 мм | 40 | шт
292 | Rittal 4319120 PS Фиксаторы для кабеля 912 мм | 40 | шт
293 | Rittal 4319160 PS Фиксаторы для кабеля 1216 мм | 40 | шт
294 | Phoenix Contact 2839486 Элемент базовый для устройства защиты PT 4EX(I)BE | 2 | шт
295 | Phoenix Contact 3210240 Клемма проходная PT 2,5TWINDIO/LR | 41 | шт
296 | DURACELL LR03 BP2*6 батарейка | 12 | шт
297 | Phoenix Contact 2966485 Реле PLCRSP 24UC/21 | 1 | шт
298 | ТМЛ 1666 Наконечник | 132 | шт
299 | 0104027J70 PA ASSEMBLY | 8 | шт
300 | 0915064H02 Разъем | 1 | шт
301 | ЭКБДПЛН16Е Кабель оптический | 150 | м
302 | ЭКБДПЛН24Е Кабель оптический | 150 | м
303 | Барабан № 14 | 1 | шт
304 | DKC 36000 Угол 90 горизонтальный 50х50 | 3 | шт
305 | Hyperline FC62FCLCPC10M Патчкорд волоконнооптический (шнур) MM 62.5/125, FCLC, duplex, LSZH, 10 м | 9 | шт
306 | Модуль грозозащиты IPro Line | 1 | шт
307 | Phoenix Contact 2277598 Адаптер для установки трансформатора на монтажную рейку PACT MCRRA | 11 | шт
308 | DKC R5A50 Кронштейн для настенного крепления | 4 | шт
309 | Костюм "Престиж" сер/черный | 1 | шт
310 | Сапоги "ТемпПрофи" утепленные | 3 | шт
311 | Ботинки "Темппрофи" утепленные | 3 | шт
312 | JAMICON JF0625B2H вентилятор 24B, 60х60х25мм, подшипник качения 4500 об/мин | 2 | шт
313 | VR7407 Клемма "О" 8,4*15*35 (VR58) | 30 | шт
314 | TNTV/TNT MMS101H Удлинитель, HDMI, 60 м., 1xUTP, HDMI+RJ45, F, без шнуров, Б.П. 220> 5V, (макс. разреш. 1920*1080 60Hz; HDMI 1.4;макс. 60м) | 4 | шт
315 | Алекто AEDC856С1 Преобразователь измерительный постоянного напряжения | 1 | шт
316 | Алекто AEDC857А60 Преобразователь измерительный постоянного напряжения | 1 | шт
317 | Кабель питания для ноутбуков/аудио/видео техники, 2pin, 0.5m | 2 | шт
318 | ZPAS WZ17189708000 Монтажный профиль 19" для напольных шкафов, длина 1068 мм (24U) | 20 | шт
319 | Legrand 023952 Тумблер с ключом, 2 положения, с возвратом | 6 | шт
320 | Маркировочные бирки МБ 50*25 | 50 | шт
321 | Advantech USB4761AE Модуль дискретного вводавывода,8 входов(30 В, гальв. изоляция 2500 В),8 релейных выходов (3 А),интерфейс USB 2.0,кабель 1,8 м | 3 | шт
322 | Амадон ТША22038.603U(В).21120УХЛ1 Термошкаф 19" телекоммуникационный всепогодный, с обогревом. Размеры (ШхВхГ): 380x600x210 мм, кронштейн | 1 | шт
323 | Volta Аккумуляторная батарея AGM SPEC1250, 12В, 50Ач | 4 | шт
324 | 79P03546 Office Professional Plus 2010 Russian OpenLicensePack NoLevel | 1 | шт
325 | Phoenix Contact 0808697:0001 Полоска маркировочная Zack ZBF5 QR:FORTL.ZAHLEN (110) | 8 | шт
326 | Phoenix Contact 0808697:0011 Полоска маркировочная Zack ZBF5 QR:FORTL.ZAHLEN (1120) | 8 | шт
327 | Phoenix Contact 0808697:0021 Полоска маркировочная Zack ZBF5 QR:FORTL.ZAHLEN (2130) | 8 | шт
328 | Phoenix Contact 0808697:0031 Полоска маркировочная Zack ZBF5 QR:FORTL.ZAHLEN (3140) | 8 | шт
329 | Phoenix Contact 0808697:0041 Полоска маркировочная Zack ZBF5 QR:FORTL.ZAHLEN (4150) | 9 | шт
330 | Phoenix Contact 1051029:0101 Полоска маркировочная Zack ZB6 QR:FORTL.ZAHLEN (101110) | 8 | шт
331 | Phoenix Contact 1051029:0111 Полоска маркировочная Zack ZB6 QR:FORTL.ZAHLEN (111120) | 8 | шт
332 | Phoenix Contact 1051029:0121 Полоска маркировочная Zack ZB6 QR:FORTL.ZAHLEN (121130) | 9 | шт
333 | Phoenix Contact 1051029:0131 Полоска маркировочная Zack ZB6 QR:FORTL.ZAHLEN (131140) | 9 | шт
334 | Phoenix Contact 1051029:0141 Полоска маркировочная Zack ZB6 QR:FORTL.ZAHLEN (141150) | 9 | шт
335 | Счетчик электрической энергии статический СЭБ2А.07Д.212 | 1 | шт
336 | 99.01.9.024.99 Модуль подавления электромагнитного импульса | 2 | шт
337 | Phoenix Contact 3240200 Короб перфорированный CD 80x80 | 70 | шт
338 | DKC 53348 Держатель оцинкованный односторонний | 17 | шт
339 | Mastech Mas830B Мультиметр цифровой | 2 | шт
340 | ЭКСГВППЭ5е 4x2x0,51 (outdoor) Кабель витая пара (FTP), категория 5e, 4 пары, одножильный (solid), для внешней прокладки (+40 C 60 C) | 3 | м
341 | Шайба контактная d5 | 3 | шт
342 | Phoenix Contact 2810078 Преобразователь MINI MCRSLUUISPNC | 11 | шт
343 | Rittal 2411610 Кабельный ввод М16х1,5 на кабель 4,510мм, полиамид | 1 | шт
344 | Phoenix Contact 3031563 Клемма STTB 2,5DIO/UO P | 10 | шт
345 | Phoenix Contact 0810821:0022 Полоска маркировочная 2240 Zack ZBF5 LGS:GERADE.ZAHLEN | 26 | шт
346 | Phoenix Contact 0810821:0062 Полоска маркировочная 6280 Zack ZBF5 LGS:GERADE.ZAHLEN | 1 | шт
347 | Phoenix Contact 0810821:0082 Полоска маркировочная 82100 Zack ZBF5 LGS:GERADE.ZAHLEN | 4 | шт
348 | Rittal 2411630 Кабельный ввод М25х1,5 на кабель 1117мм, полиамид | 19 | шт
349 | Rittal 2350000 Зажим для кабеля диам. 612мм | 5 | шт
350 | Rittal 8612980 Шина несущая 65х42мм | 4 | шт
351 | Rittal 2828200 Цоколь | 4 | шт
352 | Rittal 1376500 Шкаф распределительный AE 600x760x350 | 1 | шт
353 | Phoenix Contact 3240304 Короб перфорированный CD 25x80 BU синий | 6 | м
354 | Phoenix Contact 3240282 Короб перфорированный CD 30x80 | 18 | м
355 | Phoenix Contact 3240198 Короб перфорированный CD 40x80 | 93 | м
356 | Phoenix Contact 1688379 Контактная вставка DSUB, штыревая | 3 | шт
357 | WAGO 20078899 Блокиратор включения | 18 | шт
358 | WAGO 215911 Штекер банановый Ø 4 мм | 20 | шт
359 | DKC 11925 Труба гибкая гофрированная 25 мм из самозатухающего ПВХпластиката, лёгкая со стальной протяжкой, цвет серый (RAL 7035), от 5C до +60 | 33 | м
360 | T605900APAANEW Точка доступа 6.050 GHZ MICROPOP CONN ADV AP (14Mbps Throughput 10 Subscriber Limitation) с расширенным температурным диапазоном | 1 | шт
361 | T605900SMBBNEW Абонентский модуль 6.050GHz Subscriber Module с расширенным температурным диапазоном до 60С | 9 | шт
362 | FINDER 38.62.8.230.0060 Реле электромеханическое интерфейсное, 250 В AC, Uкат. = 230 В AC, 2НО/НЗ 8 А | 9 | шт
363 | Регтайм 312 (60600) Реле времени для вкл/выкл и задержки выкл/вкл на 60600 с., 12 В, 25 А | 1 | шт
364 | Колодка реле с проводами КРК 501 | 1 | шт
365 | ADM2483BRWZ Микросхема корпус WSOIC16 (SO16W) (HalfDuplex, iCoupler Isolated RS485 Transceiver) | 2 | шт
366 | DZ23C6V8 Стабилитроны корпус SOT23 (DIODE ZENER DUAL 6.8V SOT23) | 7 | шт
367 | Finder 223200244540 Модульный контактор, 25А, 24VAC | 2 | шт
368 | DKC 01031 InLiner Front Напольный канал 50х12 мм, 2секционный, 1 перегородка, белый | 16 | м
369 | DKC 30608 Пластина TC/RRC/RRD/RRS 50х50 | 2 | шт
370 | ZIS Сетевой фильтр ZIS Pilot GL (6 розеток Schuko, кабель 5м) | 1 | шт
371 | ВВГнг(А)LS 2х4 Кабель силовой | 106 | м
372 | BMCD 16 | 550 | шт
373 | Шкаф серии TFL 33U 600*800 | 3 | шт
374 | TLK TLKSHFS550GY Полка стационарная, Ш463хГ550мм, для шкафа глубиной 800мм, серая | 4 | шт
375 | Phoenix Contact 2924689 Преобразователь измерительный температурный MACX MCREXTUIUPSP | 15 | шт
376 | Hyperline PLUG4P4CPC2 Телефонный разъем RJ11(4P4C) | 98 | шт
377 | Rittal 2595000 Кабельный шланг D16 | 15 | м
378 | WAGO 280834 4проводная проходная клемма, синяя | 57 | шт
379 | WAGO 280837 4проводная клемма с заземлением, желтозеленая | 5 | шт
380 | Rittal 2565110 Провод заземления (М6М8), длина 300мм | 4 | шт
381 | WAGO 209114 Защитное покрытие маркера | 22 | шт
382 | WAGO 859525 Торцевая и промежуточная пластина | 8 | шт
383 | Phoenix Contact 3200564 Наконечник кабельный, гильзовый Al 1612 BU | 119 | шт
384 | DKC 00323 TAEN 25x30 W0 (RAL 9010) Короб с плоской основой | 1 | м
385 | КМЕ4120мЛ красный 2НО кнопка без фиксации, с подсветкой 24В | 1 | шт
386 | КМЕ4120мЛ зеленый 2НО кнопка без фиксации, с подсветкой 24В | 1 | шт
387 | КМЕ4510м зеленый 1НО кнопка без фиксации | 1 | шт
388 | КМЕ4510м красный 1НО кнопка без фиксации | 4 | шт
389 | СКЛ 14БК224 п.и. Светосигнальная лампа светодиодная 24В красная 22мм | 5 | шт
390 | СКЛ 14БЖ224 п.и. Светосигнальная лампа светодиодная 24В желтая 22мм | 5 | шт
391 | Провенто PK 35.13 Панель кабельного ввода с выбивными отверстиями (ШГ 347х133) | 2 | шт
392 | ДЭП SDO24 Реле твердотельное 1524В, контакт 35В 1А | 3 | шт
393 | ДЭП SDO2405 Реле твердотельное 520мА(1,3В), контакт 35В 1А | 5 | шт
394 | Dinkle AK2.5TN Клеммный блок | 42 | шт
395 | Dinkle AK2.5CTN Заглушка | 21 | шт
396 | Dinkle AK2.5TR Клеммный блок | 18 | шт
397 | Dinkle AK2.5TRBL Клеммный блок | 20 | шт
398 | Dinkle AK2.5CTR Заглушка | 17 | шт
399 | Dinkle AK2.5TRPE Клеммный блок | 33 | шт
400 | ДЭП PVI 1524 Импульсный источник питания 220AC/24DC, 1.5A | 1 | шт
401 | Резистор 2 Вт 300 Ом 5% | 18 | шт
402 | Eaton NETWORKMS Карта сетевого мониторинга ИБП | 1 | шт
403 | ВВГнг4х4 Кабель силовой | 10 | м
404 | PicoCell 8D/FB 10м NmNm Кабельная сборка (с разъемами) | 1 | шт
405 | DKC 62516 Жёсткая гладкая труба из ПВХ 16 мм | 58 | м
406 | DKC 62540 Жёсткая гладкая труба из ПВХ 40 мм | 38 | м
407 | DKC 62563 Жёсткая гладкая труба из ПВХ 63 мм | 8 | м
408 | DKC 37393 Соединительная накладка CGC для крышек лотка | 26 | шт
409 | DKC 37563 Держатель кабеля TRC | 88 | шт
410 | DKC LI5030 Лестничный лоток 50х300 "Плюс", длина 3 м | 1 | шт
411 | DKC LI5020 Лестничный лоток 50х200 "Плюс", длина 3 м | 3 | шт
412 | TLK TFRROOF6080GY Фальшкрыша для напольного шкафа серии TFR, 600х800, цвет RAL7035 | 1 | шт
413 | Legrand 80251 Суппорт Mosaic на 2 модуля | 20 | шт
414 | Legrand 78802 Рамка Mosaic на 2 модуля | 10 | шт
415 | Phoenix Contact 2980678 Релейный модуль PLCOSC 24DC/300DC/1 | 6 | шт
416 | TLKBRSH Щеточный ввод для напольных шкафов PRACTICAL | 12 | шт
417 | КГХЛ 1х6 Провод гибкий в резиновой изоляции | 40 | м
418 | MOXA 6001088 PT7728FHVHV Коммутатор 28 портов Modular Switch, 3 x 100M modules, 1 x Gbps module, Ethernet on front, 2 x 88300 VDC or 85264 VAC | 2 | шт
419 | MOXA 1161046 IMC21SSC МедиаКонвертер 10/100MTx to 100MFx, single mode,SC | 2 | шт
420 | РК 752122 Кабель коаксиальный | 235 | м
421 | МЛТ0,25 4 кОм Резистор | 5 | шт
422 | Phoenix Contact 2942124 Регулятор EMG 30SP10K LIN 10 кОм | 2 | шт
423 | MDH55QDC9LA1_N/QA00329AA/QA00325AB/QA00336AB Радиостанция DP3401 403 470 МГц, 32 кан. с антенной PMAE4024 430 470 МГц, аккумулятором NiMH PMNN4104 | 6 | шт
424 | Разъём TNC5143 (штекер на кабель, обжим, на RG58/U) | 3 | шт
425 | Провод монтажный НВ 0,35 Б 1 600 ГОСТ 1751572 | 873 | м
426 | DKC 00136RL Перфорированный короб 25x60 серый, RL12 (ширина=25, высота=60, длина=2м) | 1 | м
427 | Резистор MF2 3.0К 5% | 17 | шт
428 | Муляж (выставочный образец) MDH25KDC9AA3_E Радиостанция GP140 136174 МГц 16 кан 5Вт MDC1200 с NiMH аккумулятором HNN9008, VHF антенной 150161МГц 14с | 1 | шт
429 | Degson 15EDGKR3.8104P1400A Клеммник безвинтовой | 5 | шт
430 | Клавиатура DT527A 2004 Standard Keyboard PS/2 | 2 | шт
431 | DKC 07200 InLiner Front Кабельканал (плинтус) | 14 | м
432 | DKC 07251 InLiner Front Внутренний угол изменяемый с разделителем для кабельканала 70*22 мм | 7 | шт
433 | DKC 07203 InLiner Front Плоский угол для кабельканала 70*22 мм | 1 | шт
434 | DKC 07204 InLiner Front Накладка на стык для кабельканала 70*22 мм | 44 | шт
435 | DKC 09221 Модульная коробка для электроустановочных изделий "Brava", 6 модулей | 10 | шт
436 | DKC 75011W Рамка на 4 модуля, белый, RAL 9010 (для PDDN 120, TOR, BIS, Art/Evolution) | 10 | шт
437 | МЛТ0,125820 ОмАД1В 5% 89 Резистор | 9 | шт
438 | Phoenix Contact 0810863:0081 Маркировка ZBF 5,LGS:UNGERADE ZAHLEN 81 | 4 | шт
439 | DKC CM570830 Анкер М8 для пустотелых плит | 64 | шт
440 | Лист ДПРНТ 0,8х600х1500 | 3.2 | кг
441 | Канифоль жидкая с кисточкой | 1 | шт
442 | DKC ZHF310GR Держатель предохранителя 5х20. Пружина. 4 кв. мм. Серый | 100 | шт
443 | DKC ZPTP0302B 2полюсная перемычка с изоляцией | 15 | шт
444 | DKC ZPTP0303B 3полюсная перемычка с изоляцией | 15 | шт
445 | DKC ZPTP0310B 10полюсная перемычка с изоляцией | 27 | шт
446 | Rittal 7826486 Потолочная панель | 1 | шт
447 | Rittal 2568000 Провода заземления | 15 | шт
448 | Rittal 4583000 Фиксатор двери | 5 | шт
449 | Rittal 4198000 Винт | 6 | шт
450 | Phoenix Contact 3036521 Клеммный блок с диодом ST 2,5TWINDIO/RL | 1 | шт
451 | 14883 Гребенчатая шинка | 3 | шт
452 | 14885 Переходник "шинкакабель" (до 25 мм2) | 10 | шт
453 | Siemens 6ES73922XY100AA0 Защитное покрытие для маркировочных этикеток 32канальных сигнальных модулей (в упаковке 10 шт.) | 2 | шт
454 | Siemens 6ES73922XY000AA0 Защитное покрытие для маркировочных этикеток 8 и 16канальных сигнальных модулей (в упаковке 10 шт.) | 3 | шт
455 | Phoenix Contact 3240307 Короб перфорированный CD 30x80 BU синий | 17 | м
456 | Phoenix Contact 0827449 Держатель маркировочных табличек CARRIER EMP 22 27х27 Phoenix Contact | 20 | шт
457 | Phoenix Contact 0825451 Маркировка UCEMP 27х27 для установки в держатели | 2 | шт
458 | 24349 Автоматический выключатель C60N 3П 10A C | 1 | шт
459 | Rittal 2592000 Держатель кабельного шланга (d48 мм) | 16 | шт
460 | Phoenix Contact 2801240 Разрядник VALMST1/T2 48/12.5/1+0FM | 23 | шт
461 | EPS35 Источник питания | 5 | шт
462 | HLN9756 BNCRF адаптер | 5 | шт
463 | GKN6270 Шнур питания 12В | 1 | шт
464 | HLN9169 Панель крепления GR500 в 19" стойку | 6 | шт
465 | FMN1614 микрофон с DTMF | 2 | шт
466 | DKT_R 2321 BLACK Цифровой системный пульт, 24 кнопки, русский дисплей 2Х40, возможность подкл | 1 | шт
467 | C37 а/м антенна 3740МГц, к. ус. 0дБ, излучатель 1/4 волновый, полоса 0,7 МГц, покрытие хромированное | 2 | шт
468 | HLN9716 Адаптер для аксессуаров от GP300 | 16 | шт
469 | HLN9704 нейлоновый чехол для радиостанции с клавиатурой | 1 | шт
470 | BUMERANG Алфавитноцифровой пейджер (4х строчный) | 1 | шт
471 | GHX 46 SLIB8 (8 станд. аппаратов) | 1 | шт
472 | MDH25KDH9AN6_E Радиостанция GP380 136174 МГц 255 кан 5Вт Select 5 с дисплеем и клавиатурой, с NiMH аккумулятором HNN9008, VHF антенной 150161МГц 14с | 4 | шт
473 | HLN5292 Настольная подставка | 5 | шт
474 | HLN5189 Скоба крепления в автомобиле | 1 | шт
475 | Icom BC10 Быстрое двухпозиционное зарядное устройство для IC4008 / 4088 в комплекте с сетевым адаптером 220В | 1 | шт
476 | NTN5243 Ремень для крепления к чехлу | 2 | шт
477 | PMAD4025 Антенна 150161МГц 9см | 5 | шт
478 | HMN9727 Гарнитура (бежевый) | 4 | шт
479 | HMN9752 Гарнитура с регулятором громкости (бежевый) | 2 | шт
480 | LMR400 Кабель коаксиальный 3/8" W=50 Ом,потери 0,051дБ/м(150МГц); 0,089дБ/м(450МГц); 0,13дБ/м (900МГц) | 28 | м
481 | RFN10063F N(M) Разъем на 3/8"кабель (MN7304) | 21 | шт
482 | 920981010 Комплект зажимов для крепления кабеля 1/2", 3/8" | 360 | шт
483 | Panasonic KXTM150 Автоответчик цифровой | 1 | шт
484 | GHX 46 ETIB 4 сист. аппарата | 1 | шт
485 | FASC2045 Антенна для Icom 4008 | 4 | шт
486 | Anli A100MV Антенна базовая VHF/ 146174 МГц /3,0 dBi/ 1,1м. | 1 | шт
487 | HMN9754 Гарнитура скрытого ношения (бежевый) | 5 | шт
488 | MDRMN4021 Наушник скрытого ношения бежевый | 5 | шт
489 | ENLN4147 ПО и описание по GM140/160 | 1 | шт
490 | TC420D13 Стационарная антенна 400440МГц, к.ус. 3дБ, полоса 40МГц | 1 | шт
491 | TY150E59 Направленная антенна 140165МГц, к.ус. 9дБ, колво элементов 5 полоса 40МГц | 6 | шт
492 | Защитный чехол для мобильного абонентского терминала GSP1600 | 1 | шт
493 | Дополнительная трубка для автомобильного комплекта GCK1400/1410 (CXDTC0521) | 1 | шт
494 | Защитный чехол для мобильного абонентского терминала SAT550 | 3 | шт
495 | ДМР224 Преобразователь 24/12 с кабелем питания 3м | 5 | шт
496 | PMAD4009 Антенна 336368МГц 9см | 1 | шт
497 | B4303 а/м антенна 430450МГц, к.ус. 3дБ, излучатель 5/8волновый, полоса 11МГц, покрытие хромированное | 1 | шт
498 | Н1000 Кабель W=50 Ом | 40 | м
499 | EUPEN ЕС450 Кабель коаксиальный 1/2" W=50 Ом | 90 | м
500 | HLN9724 Клипса для GP300 | 1 | шт
501 | GLN6591 Ремень для переноски радиостанции | 2 | шт
502 | ДМ 2413 Преобразователь напряжения, 24В/13.6В, ток 100%, цикл12А | 7 | шт
503 | HSE12 Комплект заземления для кабеля 1/2" | 1 | шт
504 | EUPEN 213RT5 Кабель коаксиальный 3/8" W=50 Ом | 500 | м
505 | Нагревательный комплект для Qualcomm GSP 2800 (220V/48V, 3A) | 2 | шт
506 | Кабель телефонный ТППэп 100х2х0,4 | 80 | м
507 | CEAR12 Комплект для заземления разъемов на 1/2" кабель | 5 | шт
508 | 1880143S05 Регулятор громкости | 10 | шт
509 | ZPAS WZSB004000011 (SZB000040) Карман для документов (формат A4) | 2 | шт
510 | FLN2997 Установочный комплект для GM340/338 MOSCAD | 1 | шт
511 | FRN5614 FSK RADIO MODEM BD Модем | 7 | шт
512 | ZPAS WZ04290600011 (42960) Вентиляционная решетка для шкафов серии SWJ 350x90мм | 1 | шт
513 | RSB12 Крепление типа RSB для кабеля LCF 1/2" и LCF 3/8" | 6 | шт
514 | PMLN4467 Кожаный чехол с креплением на шарнире | 5 | шт
515 | MDPMTN4047 Стандартное настенное зарядное устройство | 6 | шт
516 | 468629.055 Устройство защиты (Protector) разъем 6Р 4С (выполнено в виде розетки на стену) | 6 | шт
517 | RFN1027 Nfamele на RG58/U | 4 | шт
518 | 741468.006 Корпус для надписей (на скобе монтажной) | 66 | шт
519 | 754415.003 Блок цифровых маркеров 0 … 9 | 27 | шт
520 | 268017 Переходник BNC(M)/N(F) | 14 | шт
521 | 757536.002 Размыкатель групповой (10 пар) | 55 | шт
522 | FKN5752 Кабель антенный BNCN | 22 | шт
523 | FKN4091 Коммуникационный кабель для внешней радиостанции | 18 | шт
524 | 738804 UHFmale на кабель1/2" | 2 | шт
525 | HSW12 Втулка для ввода кабеля LCF 1/2" через отверстие в стене | 1 | шт
526 | 301532.02602 Скоба монтажная на 2 посадочных места (со втулками) | 14 | шт
527 | MDM50KNC9AA2_N Радиостанция CM140 146174МГц MDC1200 12.5/20/25кГц 8кан 125Вт с индикацией, тангентой HMN3413 (замена RMN5018), кабелем пит | 2 | шт
528 | MDM50KQC9AA2_N Радиостанция CM140 146174МГц MDC1200 12.5/20/25кГц 8кан 2545Вт с индикацией, тангентой HMN3413 (замена RMN5018), кабелем пи | 1 | шт
529 | Diamond MFJ Врезное основание | 4 | шт
530 | 7/16F50V78 Разъем 7/16 DIN male | 1 | шт
531 | DX500МPCM2 Субмодуль ИКМтрактов. Обеспечивает подключение и мультиплексирование до 2х трактов | 1 | шт
532 | DX500М02S Субмодуль на 2 внутренние аналоговые линии с импульсным или тональным (DTMF) способом н | 2 | шт
533 | 757474.047 Контакт заземления | 54 | шт
534 | Сетевой фильтр на 6 розеток 19" | 1 | шт
535 | Спрут7/ISDN8 Плата и программное обеспечение для записи восьми цифровых линий (ISDN ВRI) | 1 | шт
536 | 281335 Пластина торцевая | 108 | шт
537 | 281657 Клемма проходная "Земля" | 93 | шт
538 | 281402 Перемычка | 76 | шт
539 | Провод военнополевой П274 2х0,5 | 15 | м
540 | РТ132 Программируемый интеллектуальный модуль для приема данных от аналоговых датчиков 16 АI | 1 | шт
541 | PTRKAI Жгут соединительный | 8 | шт
542 | RKАI Плата клеммников на 16 аналоговых входа (16АI) с защитой входных цепей по перенапряжению | 1 | шт
543 | СГЭП12/724/3 Источник гарантированного электропитания с двумя выходами 12В, 8А и 24В, 3А | 4 | шт
544 | DMCBSE112МС Базовая станция МС, до 12 каналов | 1 | шт
545 | 2400APBC Точка доступа 2400AP / 2.4ГГц | 1 | шт
546 | 5200SMBC Абонентский модуль 5200SM / 5.2ГГц | 4 | шт
547 | 281654 Клемма проходная | 8 | шт
548 | FRN1489 MOSCAD 4 ANALOG OUTPUT MODULE Модуль аналогового вывода MOSCAD, 4АО (420мА) | 1 | шт
549 | РТ196/12 Модуль 8канального релейного вывода, 5А, 220VAC | 2 | шт
550 | RKDI Плата клеммников на 32 дискретных входа (32DI) с защитой входных цепей по перенапряжению | 1 | шт
551 | Кабель силовой Мониторсистемный блок 1.8м | 8 | шт
552 | РТ124 Программируемый интеллектуальный модуль дискретнного вывода 32 DO c передачей информации по | 1 | шт
553 | 280616 Клемма для установки модулей | 96 | шт
554 | 280607 Клемма проходная "Земля" | 98 | шт
555 | 280331 Пластина торцевая | 98 | шт
556 | ZPAS WZ19820505011 (198251/5) (SZB200003/3) Боковая панель для цоколя, длина 400 mm, металлическая с перфорацией | 4 | шт
557 | FKN4164 64 DIN TYPE FEMALE KIT 2M Комплект переходной к модулю 60DI | 1 | шт
558 | ZPAS WZSB500004011 (SZB500000/4) (SZB090045/4) Модульная панель для укороченных дверей, 60 | 1 | шт
559 | HSW38L Втулка для ввода кабеля 3/8" через отверстия в стене | 1 | шт
560 | NTN8370 Акустическая трубка для условий повышенного шума | 2 | шт
561 | PMLN4294 Наушник с микрофоном РТТ | 4 | шт
562 | RLN4895 Гарнитура скрытого ношения с микрофоном и РТТ (черный) | 15 | шт
563 | Антенна GS для Telit SAT 551 | 1 | шт
564 | 301442.06104 Коробка распределительная металлическая КРТ100 на 100 пар (со съемной крышкой, возмож | 1 | шт
565 | 280907 Клемма проходная "Земля" | 13 | шт
566 | 280309 Пластина торцевая | 27 | шт
567 | 281907 Клемма проходная "Земля" | 100 | шт
568 | 281329 Пластина торцевая | 100 | шт
569 | 280409 Перемычка "через один" | 23 | шт
570 | 249127 Перемычка из провода | 10 | шт
571 | Wago 773308 Клеммы для распределительных коробок | 99 | шт
572 | SURTRK2 Установочный комплект SmartUPS RT 19" Rail Kit for SmartUPS RT 3/5/7.5/10kVA | 2 | шт
573 | 306558.009 Плинт 8х2 с разрывным контактом | 12 | шт
574 | 273204 Клемма для распределительных коробок 3х проводная | 100 | шт
575 | 280308 Пластина торцевая | 76 | шт
576 | Coral FlexSet 40B (Blk) Цифровая программируемая консоль, 40 программируемых кнопок для пультов FlexSet, черный | 8 | шт
577 | FLN2295 MODULE 8DO 10A Модуль дискретного вывода MOSCAD, 8DО (реле) | 5 | шт
578 | FRN1420 16 DISCRETE INPUT MODEMOSCAD Модуль дискретного ввода MOSCAD, 16DI ("сухой контакт") | 1 | шт
579 | FTN8039/V118 Модуль аналогового вывода MOSCADL, 4АО (420мА) | 2 | шт
580 | НИУС.426.419.05001 Устройство грозозащиты УЗ1224 | 4 | шт
581 | Кабельный органайзер щелевой горизонтальный 1U | 1 | шт
582 | DKC 03259 DBN W (RAL 9001) Tройник для плинтуса TBN | 9 | шт
583 | DKC 03407 SBN6 W (RAL 9001) Коробка под роз. для TBN (посадочный размер 100 мм) | 5 | шт
584 | Gewiss GW20265 Модуль силовой розетки, немецкий станд., 2П+3 10/16 А | 16 | шт
585 | AMP 4063752 Вставка RJ12, 6p6c, черная | 4 | шт
586 | DKC 03276 LSBN W (RAL 9001) Левая заглушка для TBN | 10 | шт
587 | DKC 03273 LDBN W (RAL 9001) Правая заглушка для TBN | 10 | шт
588 | DKC 00128 T1 25x40 G (RAL 7030) Перфорированный короб | 0.5 | м
589 | 757474.066 Контакт заземления для МЗК2 под плинт 8х2 | 20 | шт
590 | 301532.02605 Скоба монтажная на 5 посадочных мест (со втулками) | 8 | шт
591 | 301442.061 Коробка распределительная металлическая КРТ30 на 30 пар (со съемной крышкой, возможна ус | 2 | шт
592 | 468629.052 Устройство защиты (Protector) с заземлением | 10 | шт
593 | 754415.004 Блок цифровых маркеров 00 ... 90 | 62 | шт
594 | GMVN5068 Программное обеспечение для р/ст. CP, CM серий (СDROM) | 1 | шт
595 | 468629.00207 Шнур контрольный ШКр2 3,0 м | 7 | шт
596 | 468629.069 Шкаф пластмассовый распределительный уличный ШПУ300 настенный | 1 | шт
597 | DKT FD R2321 Цифровой системный пульт, 24 кнопки. | 1 | шт
598 | 050.04.04.009BG Вентиляторная платформа потолочная 4 вентилятора 220 В | 1 | шт
599 | 4880113К19 GM 340 кварц | 4 | шт
600 | 00120 Кожаный чехол для XTN446 | 16 | шт
601 | 00118 Наушник с микрофоном с PTT для XTN446 / XTNi | 3 | шт
602 | ZPAS 240122 (SZB300001/2) Уголок для цоколя, высотой 100 mm, c ножками | 8 | шт
603 | Коннектор RJ10 (TP4P4C) | 111 | шт
604 | 4813827А26 TRANSISTOR NPN MRF8372 | 5 | шт
605 | 3980188R01 CONTACT BATTERY GP300 | 16 | шт
606 | 3885617Z02 CAP (DUST) | 15 | шт
607 | 0980255E01 CONNECTOR POWER GM300 | 1 | шт
608 | 5180633C01 5V REGULATOR SP50 W/RESET | 2 | шт
609 | 0902636Y01 CONN,FLEX,SIDE ENTRY HAMM MOBL | 2 | шт
610 | PMLN4061B DISPLAY BOARD GP68 | 2 | шт
611 | DS1M001190 SPEAKER ASSEMBLY | 2 | шт
612 | 1304695J02 GP68 BEZEL LCD DISPLAY | 1 | шт
613 | 4813832C77 TRANS SUP. 24V HIGH PWR форсажный диод | 16 | шт
614 | 4880225C23 TRANSISTOR MRF237 | 1 | шт
615 | 3904700J01 CONNECTOR ZEBRA | 1 | шт
616 | 4802081B49 TRANSISTOR 47K SOT | 4 | шт
617 | 4813830A14 DIODE 5.1V 5% 225MW | 5 | шт
618 | 4805656W09 DIODE QUAD 20 VOLT ZENER00MGA стабилитрон счетверенный | 8 | шт
619 | 1385619Z01 BEZEL (SIDE CONTROL) Резинка боковой заглушки рст | 5 | шт
620 | 6104703J01 LIGHTPIPE | 1 | шт
621 | 3280722Z01 SEAL (CONTROL SHAFT) | 1 | шт
622 | 4880113R01 RF XTAL 7.948MHZ 16PF | 2 | шт
623 | 5180056M04 I.C. | 1 | шт
624 | 4813824A17 TRANSISTOR 40V | 1 | шт
625 | 4880236E07 DIODE TRANSIENT SUP 28V | 2 | шт
626 | 0980131M01 JACK ANT. GM300 MINI UHF | 1 | шт
627 | 5113811G01 IC 6BIT D/A CONV 6CHAN | 1 | шт
628 | 5105457W59 IC AMPLIFIER | 1 | шт
629 | 5184704M75 I.C. | 2 | шт
630 | 4802245J50 TRNSTR DUAL NPN/PNP UMC5N | 1 | шт
631 | 3880502C04 ACTUATOR | 2 | шт
632 | 4880141L03 TRANSISTOR | 2 | шт
633 | 7504950J01 KEYPAD TOP CONTRL | 1 | шт
634 | 5113819A07 IC LOW PWR MC33174 | 1 | шт
635 | 4813832B35 Форсажный диод | 20 | шт
636 | 281664 Клемма проходная | 51 | шт
637 | Регулятор громкости для IC4008 | 11 | шт
638 | 2SC5194T1 Транзистор | 2 | шт
639 | Резинка для IC4008 | 2 | шт
640 | Термочехол для радиомодуля Canopy (чехол с нагрев слоем, 2 датчика t (внеш+внутр), блок управления, кт разъемов для каб. питания) | 4 | шт
641 | Блок питания для термочехла | 7 | шт
642 | LDBU10185J (для IC4088) | 1 | шт
643 | N111B N, вилка, обжимная | 10 | шт
644 | U111B UHF вилка, обжимная | 35 | шт
645 | PL 259 Разъем на 3/8"кабель | 62 | шт
646 | NB322, N розетка BNC розетка | 8 | шт
647 | NT312, N вилка TNC розетка | 2 | шт
648 | NPN Транзистор | 12 | шт
649 | PNP Транзистор | 16 | шт
650 | Светодиод супер яркий (голубой) | 2 | шт
651 | 25LC160TI/SN микросхема | 1 | шт
652 | 468629.00205 Шнур контрольный ШКр4 3,0 м | 8 | шт
653 | 685621.002 Провод заземляющий | 4 | шт
654 | 685621.00301 Шнур кроссировочный для р плинтов 3.0 м | 2 | шт
655 | 793502 Маркировка 1 ... 10 | 10 | шт
656 | HLN9714 Клипса | 2 | шт
657 | Модуль грозозащиты DTB 4/232R | 25 | шт
658 | ВА 4729 1Р 4А "С" Авт. выключатель | 1 | шт
659 | PG36 Ввод кабельный 2232мм | 10 | шт
660 | U113F NGB, UHF, вилка, накрутка, RG58 | 63 | шт
661 | TU312, TNC вилка UHF розетка | 3 | шт
662 | UM312, UHF вилка mini UHF розетка | 5 | шт
663 | U322 UHF розетка UHF розетка | 2 | шт
664 | DSVR10008 Регулятор громкости для Р020 | 1 | шт
665 | Костюм противоэнцифалитный с сеткой | 1 | шт
666 | 4884411L04 TRANSISTOR M1104 | 2 | шт
667 | 7202662Y01 LCDдисплей | 1 | шт
668 | CS72749.69 Grounding Kit for RG223 RG58 (61 1540 0006) | 9 | шт
669 | РК 75334 Кабель коаксиальный | 19 | м
670 | СГЭП 12/1024/3 (30грд.С) Источник гарантированного электропитания с двумя выходами 12В, 10А и 24В, | 1 | шт
671 | 40.51.9.012.0000 Реле | 335 | шт
672 | 95.05 Розетка для реле | 325 | шт
673 | ZPAS WZSB005001000 (SZB5007) Выключатель для осветительной панели | 21 | шт
674 | 280833 Клемма проходная | 3 | шт
675 | 289430 Модуль интерфейсный с розеткой | 25 | шт
676 | 793503 Маркировка 11 ... 20 | 16 | шт
677 | 793504 Маркировка 21 ... 30 | 1 | шт
678 | ACPSSW09A Блок питания ACPS220 | 1 | шт
679 | CD4066 BE Микросхема | 4 | шт
680 | CD40106 Микросхема | 3 | шт
681 | КТ827 Транзистор | 4 | шт
682 | D1625MC2 монтажный комплект 5м. (DSIB, DTIBx, SLIBx, MISB) | 1 | шт
683 | СDBCA450CX24 дискриминатор | 1 | шт
684 | 2SK2595 Транзистор | 1 | шт
685 | UT220 CG2021 FK77 Микросхема | 1 | шт
686 | PMAD4050 Антенна Mag One 136150МГц | 2 | шт
687 | PMAE4019 Антенна Mag One 403425МГц | 4 | шт
688 | PMDN4041 Антенный адаптер для радиостанции Mag Onе | 2 | шт
689 | PMLN4605 Аккустическая трубка для гарнитур скрытого ношения | 1 | шт
690 | PMLN4741 Чехол из мягкой кожи для радиостанции Mag One | 5 | шт
691 | PMLN4743 Клипса для крепления на ремень с пружиной для радиостанции Mag One | 11 | шт
692 | Т453 Наконечник медный | 198 | шт
693 | 5202SMBC Абонентский модуль 5.15ГГц | 1 | шт
694 | Провод ПТПЖ 2х1,2 | 70 | м
695 | 4880140L17 ZENER diode 12V 5% | 4 | шт
696 | ZPAS WZ22851400000 (2285142) Комплект для монтажа шкафов SWN на стену | 1 | компл
697 | BA14741 Микросхема | 1 | шт
698 | AA(LR6) Аккумуляторы 1,2 В, 1800 2100 mAh | 2 | шт
699 | FKN5930 Кабель для батарей Moscad RTU | 3 | шт
700 | KFD2EB.R4A.BY44151 Модуль распределения питания 4А | 2 | шт
701 | KFD2STC4Ex2 Барьер искрозащиты (2канала, SMART, U0=25V) | 11 | шт
702 | KFD2SR2Ex2.W Барьер искрозащиты (2канала) | 71 | шт
703 | GDK16 DVEU Плата расширения голосовых сообщений | 1 | шт
704 | Кабель телефонный ТСВ 20х2х0,5 | 14.3 | м
705 | Т654 Наконечник медный | 364 | шт
706 | Площадка самокл. под хомуты 25х25 | 79 | шт
707 | DKC 03141 AECN W (RAL 9001) Внешний изменяемый угол плинтуса TCN | 1 | шт
708 | DKC 03267 DCN W (RAL 9001) Tройник для плинтуса TCN | 6 | шт
709 | DKC 03285 GCN W (RAL 9001) Соединение для плинтуса TCN | 29 | шт
710 | DKC 03279 LCN W (RAL 9001) Заглушка для TCN | 4 | шт
711 | Belden RG6W (F660BV) Кабель коаксиальный | 13 | м
712 | 1380528Z03 Шильдик | 6 | шт
713 | 095.01 Детали пластмассовые | 140 | шт
714 | ZyXEL OMNI 56K MINI EE Компактный модем с функцией факса | 1 | шт
715 | Finder 40.51.8.230.0000 Реле | 20 | шт
716 | 40.51.9.024.0000 Реле | 20 | шт
717 | 40.51.9.110.0000 Реле | 7 | шт
718 | 99.02.0.024.59 Модуль индикации (светодиод 6....24VDC/AC) | 102 | шт
719 | Phoenix Contact 2838995 Крышка для устройства грозозащиты DDEK 1.5BK | 40 | шт
720 | Phoenix Contact 3038778 Держатель предохранителя ST4HESILA 250 (6,3X32) | 69 | шт
721 | Phoenix Contact 3038765 Держатель предохранителя ST4HESILED 24 (6,3X32) | 52 | шт
722 | Phoenix Contact 3206212 Разделитель для предохранителей ATPQTC TWIN | 128 | шт
723 | Phoenix Contact 2838173 Устройство грозозащиты TT2/224DC | 14 | шт
724 | 280831 Клемма проходная | 15 | шт
725 | 280837 Клемма проходная "Земля" | 76 | шт
726 | ZPAS WZ042908X1000 (GSSD1) Комплект заземлений для однодверных шкафов SMN1(2) | 1 | шт
727 | DKC 00140 T1 100x60 G (RAL 7030) Перфорированный короб | 8 | м
728 | МЛТ0,25 680Ом Резистор | 38 | шт
729 | МЛТ0,25 56 кОм Резистор | 43 | шт
730 | Industrial Power Supply TSP 360124 | 20 | шт
731 | Battery Controller Module TSPBCM24 | 19 | шт
732 | DC/DC Converter 24V/12V TSC 3022 Din | 3 | шт
733 | DC/DC Converter 24V/110V TSC 3027 Din | 1 | шт
734 | Температурный датчик TSPTS | 19 | шт
735 | 0473360000 DEK 5 NEUTRAL Маркировка для клемм (пустая) | 10501 | шт
736 | 1674730000 ZAP/TW ZDK 2.5/1.5 Пластина замыкающая для клемм ZDU 2.5/1.5 | 56 | шт
737 | 1694140000 ZDK 2.5 OR | 680 | шт
738 | 0508401694 Фломастер для маркеров STI Waterproof schwartz | 1 | шт
739 | HNN4001 Аккумулятор NiMH 1900mAh IMPRES | 1 | шт
740 | TL494 Микросхема | 1 | шт
741 | 793472 Маркировка L1, L2, L3, N, PE, L1, L2, L3, N, PE | 2 | шт
742 | 793501 Маркировка чистая | 42 | шт
743 | ОЛП12 Блок линейных подключений | 2 | шт
744 | Legrand 30038 Кабельный канал 100х50 | 2 | м
745 | 280402 Перемычка | 53 | шт
746 | ZPAS WZ20485001000 (20485021) (672212) Крепление на стену глубиной 20 mm, для шкафов серий | 4 | компл
747 | 2SB1124S Транзистор | 14 | шт
748 | FRN1490 Модуль MOSCAD комбинированный: 4DO EE+8DI+2AI | 1 | шт
749 | FKN5934 Внешний кабель питания | 22 | шт
750 | Площадка самокл. под хомуты 20х20 | 2 | шт
751 | 468629.00202 Шнур контрольный ШКр2 2,0 м | 2 | шт
752 | SUA2200I Источник бесперебойного питания SmartUPS 2200VA USB & Serial 230V | 1 | шт
753 | Удлинитель кабеля USB 2,0 (тип А) 3м | 2 | шт
754 | ULN2003 Микросхема | 2 | шт
755 | LM324 Микросхема | 2 | шт
756 | 280313 Пластина торцевая (угловое подключение) | 80 | шт
757 | 468961.03302 Каркас настенного исполнения 300 № две вертикали | 1 | шт
758 | 4813827A08 Транзистор | 15 | шт
759 | ARBKSU, базовый блок (3CO, 1DKT, 7DKT/SLT) | 1 | шт
760 | CISCO CABV35MT= Кабель V.35 Cable, DTE, Male, 10 Feet | 1 | шт
761 | CISCO CABV35FC= Кабель V.35 Cable, DCE, Female, 10 Feet | 1 | шт
762 | CISCO CAB232MT= Кабель RS232 Cable, DTE, Male, 10 Feet | 6 | шт
763 | Кабельканал 20х10 | 40 | м
764 | Радиомодем Motorola GM3xxData (136174МГц; 6кан; 125Вт; 12.5/20/25кГц) | 1 | шт
765 | MMX12AD4DTE2.5 Адаптер 4*V24/V28 DTE, 2.5 м | 1 | шт
766 | MMX12AD4DCE2.5 Адаптер 4*V24/V28 DCE, 2.5 м | 1 | шт
767 | Вилка ЕВРО 220В | 10 | шт
768 | PULVERLAC Аэрозоль (краска) цвет RAL 7035 | 1 | шт
769 | Hyperline UTP4C5ESOLIDOUTDOOR40 Кабель витая пара (UTP), категория 5e, 4 пары, одножильный (soli | 25 | м
770 | 481383A77 Стабилитрон | 9 | шт
771 | 1608790000 ZAP/TW 2 OR Пластина замыкающая для клемм | 70 | шт
772 | 1058760000 WSD 2.5/SCAN WTR2.5 Штекер | 105 | шт
773 | 0523060001 DEK5 FWZ 110 Маркировка | 2 | уп.
774 | 0354361187 DEK 5 FWZ L1PE Маркировка | 17 | уп.
775 | 0473460051 DEK5 FW 51100 Маркеры для клемм в уп. | 1 | уп.
776 | Трубка термоусаживаемая ТУТ 10/5 мм ж/з | 1 | м
777 | ZPAS WZ19510908011 (1951908) Боковые металлические стенки для шкафов SZE2 1600x600 | 1 | компл
778 | ZPAS WZ001C6055011 (1C6055) Цоколь 600x550x100 для шкафов серии SZE2 600x600 | 1 | шт
779 | ZPAS WZ17180802011 (1718822) Щеточный кабельный ввод для отверстий 380 х 40 мм и 390 х 45 мм | 1 | шт
780 | 1636800000 ZDU 2.5/4AN OR Клемма | 38 | шт
781 | 1608570000 ZDU 2.5/4AN Клемник с быстрозаж. конт. 30А/2,5 | 14 | шт
782 | Phoenix Contact 2810913 Разделительный усилитель MCRCUIUIDCI IN05/OUT02 | 2 | шт
783 | ADAM4561А Преобразователь интерфейсов RS232/422/485 | 1 | шт
784 | BC64CL Витая пара, Cat.6, UTP, 4 пары, Signamax, на катушке | 240 | м
785 | 301442.042 Горизонтальный бокс на 22 плинта 10х2 | 1 | шт
786 | 9200270000 Наконечник кабельный, кольцевой LIR 6M10 V | 41 | шт
787 | Phoenix Contact 0808781 Маркировка ZBF 8:UNBEDRUCKT | 30 | шт
788 | 1N5405 Диод | 33 | шт
789 | FUSE 6.3A 250V 6.3х34 Предохранитель | 29 | шт
790 | APC AR8122BLK Полка Heavy Duty (250lbs/114g) Black | 1 | шт
791 | APC AR8425A Кабельный канал 1U Horizontal Cable Organizer Black | 2 | шт
792 | Phoenix Contact 1848915 Разъемные соединители PC 4 HV/4ST7,62 | 34 | шт
793 | Phoenix Contact 1848902 Разъемные соединители PC 4 HV/3ST7,62 | 34 | шт
794 | DKC 09620 TBA W (RAL 9001) 127х28 Каналплинтус 5секционный, 4 перегородки | 18 | м
795 | DKC 04193 SQCN W (RAL 9001) Коробка под роз. для TCN (посадочный размер 60/67 мм) | 10 | шт
796 | Hyperline FTP4C5ESOLIDGY Кабель витая пара экранированная (FTP), категория 5e, 4 пары, одножильны | 15 | м
797 | 306558.007 Плинт 5х3 для цифрового кросса | 4 | шт
798 | Hyperline SCMM0.9 Разъем клеевой SC, MM(для многомодового кабеля), 0.9 мм, simplex | 8 | шт
799 | Hyperline SCSCMM Проходной соединитель SCSC, MM(для многомодового кабеля), simplex | 8 | шт
800 | Пигтейл SC MM 50/125 1м | 8 | шт
801 | НКИ RVS5.54 Наконечник | 80 | шт
802 | RV5.58 Наконечник | 2 | шт
803 | 3680529Z01 Ручка регулятора громкости | 57 | шт
804 | Сумматор VSREDP350 | 4 | шт
805 | 050.05.07.039BG Панель электропитания 19" 2х220 В, 10 А, устройство защиты от перегрузок | 1 | шт
806 | IC Audio DK30 Рупоргромкоговоритель | 6 | шт
807 | ZPAS WZSB004802011 (SZB000048/2) (SZB000024/2) Полка 465 x 550 mm (до 100 кг) | 1 | шт
808 | Удлинитель кабеля монитора SVGA(PRO) 15х15 1,8 м | 2 | шт
809 | FLN4919 Комплект крепежа для батареи 5 Ач | 6 | шт
810 | 0986237A02 Connector contact battery | 1 | шт
811 | Gewiss GW20521 Выключатель кнопочный 1П З.+З. "Стрелки" | 1 | шт
812 | 095.18 Перемычка для 6 разъемов 95.03, 95.05 | 110 | шт
813 | 27RDD Рефлектор Canopy | 2 | шт
814 | N11210D Разъем N(M) на кабель 10DFB прижимной | 5 | шт
815 | 0473460001 DEK5 FW 150 Маркировка для клемм | 7 | уп.
816 | 1608640000 ZPE 2,5 Клемма (жел.зел.) | 2 | шт
817 | 1608740000 ZAP/TW 1 Торцевая пластина | 22 | шт
818 | 1683310000 ZDU 2.5 GR Клемма проходная (серая) | 2 | шт
819 | 8389030000 AP MCZ 1.5 Торцевая пластина | 16 | шт
820 | 8448960000 MCZ OVP CL 24VUC 1,25A Устройство грозозащиты | 2 | шт
821 | DKC 01153 T1E 80x40 G (RAL 7030) Перфорированный короб | 2 | м
822 | У661У3 8х80, Дюбель ТУ 3694179 | 40 | шт
823 | 1608800000 ZAP/TW 3 Торцевая пластина | 25 | шт
824 | ZPAS WZ19820307011(19823/7) (SZB200002/2) Боковая панель для цоколя, длина 600 mm, металлич | 4 | шт
825 | ATMC103XL Конвертер 100TX (RJ45) to 100FX singlemode fiber (SC) media | 2 | шт
826 | FRN5547 Материнская плата 6слот MOSCAD | 1 | шт
827 | FKN4411 Кабель питания 12V для MDLC GATEWAY | 3 | шт
828 | MOXA 1125253 TCC100 Преобразователь интерфейсов RS232 в RS422/485, монтаж на DINрейку | 4 | шт
829 | Площадка самокл. под хомуты 30х30 | 448 | шт
830 | FKN4031 Кабель интерфейсный для дополнительной 19" панели | 2 | шт
831 | FRN5548 Материнская плата 1CPU+7 I/O или 8 I/O MOSCAD | 3 | шт
832 | DXCABLPCM20S Кабель для платы PCM4 длиной 20 метров. | 2 | шт
833 | CD4094 Микросхема | 2 | шт
834 | РТК.32.1 Полукомплект передачи потока Ethernet 10Tх/100Tх по каналам потока Е1. Питание 60 В | 2 | шт
835 | Motorola FLN3572/V245 Модуль смешанного ввода/вывода 16DI/4DO EE/4AI (±20mA) | 4 | шт
836 | Genius VideoCam GE111 (352x288, 32bit, USB) | 1 | шт
837 | Rittal 4945000 Шина профильная Cобразная 30/15 800мм | 2 | шт
838 | Rittal 2433000 Крепление настенное для шкафа (4 шт.) | 1 | компл
839 | Rittal 2365000 Скоба монтажная (плоская) | 20 | шт
840 | Rittal 1280500 Шкаф распределительный AE 800х1200х300 | 4 | шт
841 | Phoenix Contact 3031241 Клемма проходная ST 2,5TWIN | 2 | шт
842 | Phoenix Contact 3030747 Разделительная пластина ATPSTTB4 | 60 | шт
843 | Phoenix Contact 0800967 Держатель маркировочный STP 52 | 120 | шт
844 | Phoenix Contact 1050017:0011 Маркировка ZB5,LGS:FORTL.ZAHLEN (11..20) | 312 | шт
845 | Phoenix Contact 1050017:0021 Маркировка ZB5,LGS:FORTL.ZAHLEN (21..30) | 139 | шт
846 | Phoenix Contact 1050017:0031 Маркировка ZB5,LGS:FORTL.ZAHLEN (31..40) | 239 | шт
847 | Phoenix Contact 1050017:0051 Маркировка ZB5,LGS:FORTL.ZAHLEN (51..60) | 154 | шт
848 | Phoenix Contact 1050415 Маркировка клемм ZB5,LGS:L1N,PE | 514 | шт
849 | Phoenix Contact 3031982 Клемма проходная ST 2,5TWIN OG | 39 | шт
850 | Sonnenschеin A 412/85 F10 Аккумулятор (12V, 85.0 Ah) | 2 | шт
851 | Phoenix Contact 3044526 Клемма проходная винтовая UT 2,5TWIN BU | 100 | шт
852 | Phoenix Contact 3044539 Клемма проходная винтовая UT 2,5TWINPE | 300 | шт
853 | Phoenix Contact 3036042 Клемма ST 2,53L | 38 | шт
854 | DKC 01139 T1E 80x60 G (RAL 7030) Перфорированный короб | 22 | м
855 | DPT15C Кожух | 4 | шт
856 | Phoenix Contact 3047141 Крышка торцевая DUT 2,5/4TWIN | 100 | шт
857 | Phoenix Contact 1051016:0001 Маркировка ZB6,LGS:FORTL.ZAHLEN (1..10) | 365 | шт
858 | Phoenix Contact 1051029:0001 Маркировка ZB6,QR:FORTL.ZAHLEN (1..10) | 22 | шт
859 | Phoenix Contact 3030721 Разделительная пластина ATPST4 | 153 | шт
860 | Phoenix Contact 2839282 Базовый элемент PTBEFM | 2 | шт
861 | У134 Бирка для кабеля (квадратная) | 180 | шт
862 | ЭКСГВППЭ5e 4x2x0,51 (outdoor) Кабель витая пара (FTP), категория 5e, 4 пары, одножильный (solid), | 70 | м
863 | Аккумулятор АА на 2,7 h | 53 | шт
864 | Панель монтажная ЛКЦМ.741134.000 ОВ | 3 | шт
865 | D2 VHF Антенна базовая с круговой диаграммой направленности с 2мя вибраторами Пистколькорса и сумма | 1 | шт
866 | DKC 00135 T1 60x40 G (RAL 7030) Перфорированный короб | 13.5 | м
867 | MIMA01 Модемы | 6 | шт
868 | Т463 Наконечник медный | 88 | шт
869 | 0383560000 EW35 Держатель замыкающий для клемм | 31 | шт
870 | FKN5953 Коммуникационный кабель(RJ45,8PIN,80см) для модемов, радио, RS232MUX | 64 | шт
871 | FHN5840 Угловые крепления для пластикового шкафа MOSCADL | 2 | шт
872 | FPN5555 Блок питания MOSCADL | 2 | шт
873 | FRN5727 Внешний комуникационный модуль подключения 7 каналов RS485 | 1 | шт
874 | F5999ASP05691 Металлический корпус для MOSCADL CPU со стабилизатором 5V | 2 | шт
875 | DKC 2AFC30 Клипса самоклеющаяся для плоского кабеля | 30 | шт
876 | Zelax М30БAC9 VDSL Ethernet/асинх. RS232, 4 провода | 1 | шт
877 | Трубка термоусаживаемая PBF 4/2 мм черн. | 8 | м
878 | Samsung (019) LR6 BP2 Digital Батарейка | 1 | шт
879 | GST 180 Заглушка панели для ввода кабеля, 1/2 отверстия | 3 | шт
880 | GST 90 Заглушка панели для ввода кабеля, 1/4 отверстия | 2 | шт
881 | 468629.00206 Шнур контрольный ШКр4 4,0 м | 2 | шт
882 | 757536.003 Заглушка | 1 | шт
883 | Klemsan 572 050 IKY2х2,5/8 Наконечник | 200 | шт
884 | 0280519Z01 Nut antena | 1 | шт
885 | Монтажный комплект к T96SR на DINрейку | 1 | шт
886 | Phoenix Contact 3044092 Клемма универсальная винтовая UT 2,5PE | 50 | шт
887 | 5202APDD Точка доступа 5.15ГГц | 1 | шт
888 | FRN5546 Внутренняя плата радиомодем DFM, 4800 BPS MOSCAD | 3 | шт
889 | СГЭП 12/05 Источник гарантированного электропитания 12В, 0.5А | 1 | шт
890 | Siemon RICFSC1201 Платы с оптическими проходниками SC | 1 | шт
891 | Пигтейл SC SM 9.5/125 1м | 4 | шт
892 | ШОSM3.0SC/UPCSC/UPC,duplex 15м Шнур оптический соединительный | 1 | шт
893 | ШОSM3.0SC/UPCSC/UPC,duplex 2м Шнур оптический соединительный | 1 | шт
894 | DKC 45017 Телефонная розетка RJ11 (комплектуется модулем AMP, код 4063752), 1 модуль, серия VIVA | 6 | шт
895 | Провод кроссовый ПКСВ 2х0,5 | 205 | м
896 | ZPAS 17184222/7032 (SZB260000/2) Панель (пол, потолок), 420 x 250 мм, с матерчатым фильтром | 1 | шт
897 | FKN4017 Кабель питания 12V для внешних устройств | 15 | шт
898 | IEC320C13 Розетка компьютерная | 2 | шт
899 | Болт анкерный с гайкой M8х65 | 12 | шт
900 | MDH25KDH9CK6_E/MDH224AA/MDH65AC р/ст. Motorola GP680 136174 МГц 250 кан 5Вт MPT1327 с дисплеем и | 2 | шт
901 | XB5AJ53 Переключатель | 3 | шт
902 | TY420E913 Направленная антенна 400440МГц, к.ус. 13дБ, колво элементов 9 полоса 40МГц | 3 | шт
903 | Schneider Electric ZBY6102 Держатель | 2 | шт
904 | 99.02.3.000.00 Модуль защиты VD (диод 6....220VDC) | 219 | шт
905 | 99.02.0.230.09 Модуль защиты RC (диод 110....230VDC/AC) | 78 | шт
906 | Schneider Electric 24401 Выключатель автоматический C60N 1п 10A "C" | 1 | шт
907 | Автомобильный комплект GIK1700 для мобильного абонентского терминала GSP1700 | 1 | шт
908 | Костюм "Инженер" | 1 | шт
909 | DB25M Вилка | 9 | шт
910 | Rittal 1590000 Крепление настенное для шкафа (петли 4шт.) | 3 | компл
911 | Rittal 4943000 Шина профильная Cобразная 30/15 500мм | 5 | шт
912 | 40.52.8.230.0000 Реле | 1 | шт
913 | SMNA25B60, Кабель Telco 25парный, мамапусто, 6 метра | 3 | шт
914 | Rittal 4944000 Шина профильная Cобразная 30/15 555мм | 2 | шт
915 | 4809940E02 DTC114YE | 3 | шт
916 | СР110 Хомут для крепления трубостойки к опоре | 4 | шт
917 | EPQS 123.xx.xx.ll 1(2)А (универсальное напряжение) Многофункциональный счетчик с двумя интерфейсами | 1 | шт
918 | 1110003490 ТА31136 Микросхема | 5 | шт
919 | 1590000430 DТС144ЕU50 | 20 | шт
920 | 1590001390 2SJ144Y Транзистор | 4 | шт
921 | CastorSet3850\PU набор колес для кресел серии CH 898 "Бюрократ" для паркета/ламината | 17 | шт
922 | MJE13001 Транзистор | 10 | шт
923 | Mean Well DR4524 Блок питания 45W/2A DinRail 24 VDC Power Supple, 85264VAS | 1 | шт
924 | MOXA LPD1602 Модуль Easy View LCD Displey Kit with16х2 text and buttons | 1 | шт
925 | Konexx Konference Адаптер для подключения SoundStation к системному ТА | 1 | шт
926 | Phoenix Contact 2938963 Резервный модуль QUINTDIODE/40 | 1 | шт
927 | КУ51/2"4 Крепежное устройство для четырех кабелей | 20 | шт
928 | BR500I Источник бесперебойного питания BackUPS RS 500VA | 1 | шт
929 | 5202SMDD Абонентский модуль 5.15ГГц | 10 | шт
930 | Rittal 4315100 Шнур 3м | 1 | шт
931 | Rittal 4598000 Дверные профили 800мм | 11 | шт
932 | Rittal 8611180 Вставка замка | 12 | шт
933 | Rittal 8611020 Ручка "Комфорт" | 16 | шт
934 | Phoenix Contact 2858904 Устройство грозозащиты TTSTM2PE24DC | 4 | шт
935 | Phoenix Contact 2781877 Преобразователь (DC/DC) MCRPS 24DC/2X24DC | 2 | шт
936 | Phoenix Contact 2835341 Модуль развязки цепи питания PIEXNAM/RNONE | 4 | шт
937 | FKN4030 Кабель соединительный блок питанияплата материнская стандартный для 19" RTU | 4 | шт
938 | KOPOS KOLIN 229002323 Короб перфорированный 30x80 | 4 | м
939 | KOPOS KOLIN 229002324 Короб перфорированный 40x80 | 49 | м
940 | Phoenix Contact 3037009 Клемма пружинная STS 2,5TG | 7 | шт
941 | KOPOS KOLIN 229002344 Короб перфорированный 30x80 синий | 16.5 | м
942 | Rittal 7821200 Шкаф монтажный DK 600х1000х600мм | 3 | шт
943 | Rittal 8174235 Стенки боковые TS 1000х600 | 3 | компл
944 | Rittal 8601605 Рама цоколя 600х100 | 1 | компл
945 | Rittal 7825361 Панель для ввода кабеля DK | 2 | шт
946 | Rittal 7464035 Полка приборная DK 471х400 | 4 | шт
947 | Rittal 4103600 Светильник SZ | 1 | шт
948 | Rittal | 7 | шт
949 | Rittal 4316000 Гермовводы 8/13мм | 19 | шт
950 | Rittal 4317000 Гермовводы 3/21мм, 25 шт в упаковке | 5 | шт
951 | Rittal 7827140 Шина профильная 19'' DK | 4 | компл
952 | Кабель соединительный USB 2.0 AminiB (5pin) 1,8м | 5 | шт
953 | Rittal 8800080 Панель для ввода кабеля TS | 2 | шт
954 | DP15C (GP15G) Кожух | 10 | шт
955 | Rittal 7145535 Полка приборная DK 453х490 | 2 | шт
956 | Металлорукав d=32мм | 1 | м
957 | Провод КСПВГ 12х0,2 | 3 | м
958 | Рымболт М12 | 11 | шт
959 | Rittal 8612050 Шасси системные TS 17x73мм | 2 | шт
960 | Rittal 7827100 Шина профильная 19'' DK | 1 | компл
961 | Винт самонарезающий (с прессшайбой) 4,2х25 | 197 | шт
962 | Шайба стопорная с наружным зубом М10 DIN6798A | 50 | шт
963 | Шайба контактная рифленая с зубцами М8 | 60 | шт
964 | СГЭП 24/12 Источник питания | 1 | шт
965 | СГЭП 24/110 Источник питания | 4 | шт
966 | Талреп крюккольцо M16 | 8 | шт
967 | Шайба плоская, увеличенная М6 DIN9021 | 50 | шт
968 | Талреп крюккольцо M14 | 47 | шт
969 | FLN2636A Комплект | 10 | шт
970 | FLN8743 Зажим кабеля | 16 | шт
971 | FTN6359A Переходник | 13 | шт
972 | FLN9080 Зажим кабеля | 4 | шт
973 | FUSE 20A 250V 6.3х32 Предохранитель | 13 | шт
974 | FUSE 2A 250V 6.3х34 Предохранитель | 35 | шт
975 | FKN5931A Кабель питания материнской платы | 7 | шт
976 | ACPS8IWA Источник питания для CMM Micro | 2 | шт
977 | ZPAS MP8 Монтажная панель толщиной 2.5 мм для шкафов SMN122, 28, 34 | 1 | шт
978 | 306558.00501 Плинт 8х2 с разрывным контактом с заглушками | 84 | шт
979 | SMA9208 гнездо RG 174 обжим | 1 | шт
980 | SMB9242 гнездо RG 174 обжим | 1 | шт
981 | MAS 0505021 Шкаф электротехнический 500х500х210 без монтажой панели IP66 | 1 | шт
982 | ADM4248 Антенна автомобильная на магнитном основании, 4248 МГц | 5 | шт
983 | L4PNFRC Разъем N Female для кабеля Heliax LDF450A 1/2" | 6 | шт
984 | Термошкаф 380х380х210 | 2 | шт
985 | F4PNM Разъем NMale для кабеля Heliax FSJ450B 1/2" | 1 | шт
986 | TC600UMC Разъем UHFMale для LMR600 | 5 | шт
987 | HHLN4025A Accessory Retainer Clip | 1 | шт
988 | Розетка телефонная | 60 | шт
989 | KMLE Заглушка платформы | 28 | шт
990 | KME Заглушка платформы | 62 | шт
991 | KMLPP Крепление на DINрейку TS32, TS35 | 49 | шт
992 | KMPP Крепление на DINрейку TS32, TS35 | 59 | шт
993 | KMB1 Платформа | 31 | шт
994 | KMB2 Платформа | 11 | шт
995 | KMB4 Платформа | 72 | шт
996 | KMLB2 Платформа | 14 | шт
997 | KMLB4 Платформа | 42 | шт
998 | Кабельканал "Элекор" 25х16 (L=2,0 м) | 1 | шт
999 | Legrand 36216 Короб перфарированный 80х60 Лина25 | 4 | м
1000 | ZPAS WZSB090004011 (WZSB090104011) (SZB090000/4) Модульная панель для укороченных дверей, 600 mm x 3U, металлическая | 2 | шт
1001 | Аккумуляторный отсек для СГЭП | 2 | шт
1002 | ZPAS WZSB000110000 (PZSB000110000) Профиль 19", длиной 667мм для напольных шкафов, 15U | 7 | шт
1003 | Krone 5909 1 06301 (5909 1 06340) Штекер комплексной защиты для 1 пары ComProtect 2/1 СР HGВ 180А1 | 6 | шт
1004 | Пластиковый конверт на 2 CD | 5 | шт
1005 | 050.11.02.00200 Полозья под оборудование для шкафов глубиной 800 мм, длиной 560 мм | 6 | шт
1006 | CDклипса прозрачная | 3000 | шт
1007 | FHN5587 Пустой корпус модуля MOSCAD | 5 | шт
1008 | 0523060021 DEK5 FWZ 2130 Маркировка | 1 | уп.
1009 | Phoenix Contact 1050020:0051 Маркировка ZB5,QR:FORTL.ZAHLEN (51..60) | 6 | шт
1010 | Phoenix Contact 1051016:0011 Маркировка ZB6,LGS:FORTL.ZAHLEN (11..20) | 10 | шт
1011 | SL5 GSM 900/1800 Антенна (мини), 5дб, SMA | 1 | шт
1012 | ЭКС2мм Электрокартон | 40 | кг
1013 | 99.02.9.220.99 Модуль индикации (светодиод 110....220VDC) | 45 | шт
1014 | ORP13 Скобы металлические (12мм) | 150 | шт
1015 | PP 12х0,8 Лента полипропиленовая (1,8км., белая) | 1 | рул
1016 | TSXP572634M Процессор TSX Premium L4 | 1 | шт
1017 | TSXDEY08D2 Модуль дискретного ввода 8DI | 1 | шт
1018 | TSXDSY08T2 Модуль дискретного вывода 8DO | 1 | шт
1019 | TSXAEY810 Модуль аналогового ввода 8AI | 1 | шт
1020 | TSXPSY5500M Модуль питания | 1 | шт
1021 | TSXASY410 Модуль аналогового вывода 4AO | 1 | шт
1022 | TSXRKY8EX Шасси 8 слот. | 1 | шт
1023 | TSXBLY01 Клеммная колодка для модулей I/O TSX57 | 3 | шт
1024 | TSXCDP301 Кабель 1хНЕ10 | 1 | шт
1025 | TSXSCP114 РСкарта связи | 1 | шт
1026 | TSXSCPCM4030 Кабель Modbus | 1 | шт
1027 | HE1510 Наконечник кабельный гильзовый | 145 | шт
1028 | Шуруп 8х40 | 9 | шт
1029 | 17507 Хомут размером на 1" диаметр(дюйм), прорезиненный | 11 | шт
1030 | XB5AW33B5 Кнопка | 1 | шт
1031 | Schneider Electric 15151 Кронштейн для кнопок | 1 | шт
1032 | ZPAS SZB730002 Ролик для шкафов и стоек, макс. нагр. 300 кг, без тормоза | 4 | шт
1033 | Аккумулятор ААА на 0,7 Аh | 1 | шт
1034 | 3885617Z01 CAP DUST | 1 | шт
1035 | DSM2192004 Contact Battery Kit | 1 | шт
1036 | Coral FlexSet IP (белый) Цифровой системный пульт, 22 кнопки, дисплей 3x40 с 5 кнопками, громкоговорящая связь | 1 | шт
1037 | RFSPlus 79444 3237 (1") Хомут для труб прорезиненный | 70 | шт
1038 | SQP 10W 2.7 5% Резистор | 9 | шт
1039 | Провод МГШВ 1х0,5 синий | 30 | м
1040 | Krone 5909 1 07800 Штекер комплексной защиты для 1 пары ComProtect 2/1 СР BOD 180 А1, 1 комплект = | 2 | компл
1041 | КРТ10М04 Коробка телефонная с плинтом 6089 1 12106 на 10 пар | 2 | шт
1042 | № 18126 Хомут гибкий 7,5*280 мм | 95 | шт
1043 | TSXPCX1031 Универсальный кабельпреобразоват.(RS232RS485) для TSX07/37/57/ACC01 <> PC, 2.5 м | 1 | шт
1044 | TSXCAP030 Кабель для аналог.сигн. (SUBD) AEY/ASY > ABE7CPA**, 3m | 1 | шт
1045 | T602400SMDD 2.4GHz Subscriber Module с расширенным температурным диапазоном до 60С | 1 | шт
1046 | MDPMMN4023 Микрофонгромкоговоритель без разъема для подключения наушника, тип IP57, для GP344/388, | 4 | шт
1047 | Винт М3х14 DIN7985 | 100 | шт
1048 | Phoenix Contact 2966207 Интерфейсный блок PLCRSC230UC/21 | 2 | шт
1049 | Phoenix Contact 2865007 Преобразователь MINI MCRSLUUINC | 19 | шт
1050 | TSXTLYEX Два оконечника шины Х | 1 | шт
1051 | ZyXEL Prestige 660RT2 EE Модем ADSL2+ (Annex A+B) с портом Ethernet | 2 | шт
1052 | НИУС.426.419.050 Устройство грозозащиты УЗ10.524 | 5 | шт
1053 | Автомобильный комплект Qualcomm GCK 1410 для АТ gsp 1600 s/n N10CVKYH6 | 1 | компл
1054 | 5185963А15 Сенсор | 3 | шт
1055 | DP25CR Кожух (выход кабеля 45 градусов) | 1 | шт
1056 | Провод НВ0,35 4 600 ГОСТ1751572 | 55 | м
1057 | Hyperline UTP4C5EPATCHBK Кабель витая пара (UTP), категория 5e, 4 пары, многожильный (patсh), чер | 2 | м
1058 | ЛКЦМ.741134.005 Кронштейн для установки р/ст. GM340 | 1 | шт
1059 | ATU6C Антенна 440470 МГЦ, 16 см (голубой) (Q3000201) | 8 | шт
1060 | TSXMRPC768K PCMCIA карта 192768K RAM прикладной программы, 5760K RAM хранения данных | 1 | шт
1061 | Coral PEXFS (Blk) Модуль подключения консоли и внешнего источника питания для пультов FlexSet, черный | 4 | шт
1062 | Coral FlexSet FD 281S (белый) Цифровой системный пульт, 22 кнопки, дисплей 3x40 с 5 кнопками, ромкоговорящая связь, полнодуплексная громкоговорящая св | 3 | шт
1063 | RS12A Блок питания Uвых13.8В, 100% раб. цикл 9А, 50% раб. цикл 12А | 1 | шт
1064 | Procom 200000132 DPF 2/6 L4/6 UHF Дуплексный фильтр 138156МГц, 50Вт, 6 резонаторов, развязка 60дБ, разнос 46МГц, UHFfemale | 3 | шт
1065 | Инвертор Штиль PS 60/400 | 1 | шт
1066 | Rittal 7111000 Кольцо для крепления патч кордов по вертикали, 120х60мм | 2 | шт
1067 | Phoenix Contact 0808710 Маркировка ZBF 6:UNBEDRUCKT | 92 | шт
1068 | Rittal 1090500 Шкаф распределительный AE 1000x600x250 | 1 | шт
1069 | RMN5058 Облегченная гарнитура с оголовьем, с PTT/VOX, для р/ст. MotoTRBO | 2 | шт
1070 | Phoenix Contact 3030336 Перемычка FBS 26 | 6 | шт
1071 | РК 75213 Кабель коаксиальный | 76 | м
1072 | 7202421Н33 LCD, для СМ160 | 1 | шт
1073 | FKN4068 Кабель питания | 2 | шт
1074 | Rittal 2411820 Кабельный ввод М20х1,5 на кабель 612мм, никел. латунь | 3 | шт
1075 | Rittal 2411830 Кабельный ввод М25х1,5 на кабель 1117мм, никел. латунь | 1 | шт
1076 | Термочехол для DirectStar | 1 | шт
1077 | Носитель информации DVDRW Disk ТВЛ 4.7Gb 4x, Slim | 23 | шт
1078 | UC3843 Микросхема | 1 | шт
1079 | 79P00012 Office Professional Plus 2007 win32 Russian Disk Kit MVL CD | 1 | шт
1080 | MDM27JNH9JA2_N Радиостанция DM 3600 136174 МГц, 160 кан., 125 Вт с кабелем питания для моделей 2560Вт HKN4191, тангентой стандартной компактной R | 1 | шт
1081 | 185.01.00.009BG Фальшпанель 19" 1U | 34 | шт
1082 | 185.02.00.009BG Фальшпанель 19" 2U | 1 | шт
1083 | 185.04.00.009BG Фальшпанель 19" 3U | 1 | шт
1084 | Phoenix Contact 1653032 Патчпанель VSPPR1XRJ45/5LSA | 1 | шт
1085 | Rittal 2411620 Кабельный ввод М20х1,5 на кабель 612мм, полиамид | 5 | шт
1086 | Болт М8х120 DIN933 | 2 | шт
1087 | Удлинитель кабеля USB 2,0 (тип А) 1,0м | 5 | шт
1088 | Электронный ключ HASP HL Net 10 | 4 | шт
1089 | Rittal 4318000 Гермовводы 1/47мм | 12 | шт
1090 | DKC 09507 Ввод в стену для кабельканалов 90х50 | 4 | шт
1091 | DKC 09500 InLiner Front Короб 90х50 мм (короб+боковая крышка+фронтальная крышка 09510) | 4 | м
1092 | Scotch™ VM Скотчлента мастичная | 5 | шт
1093 | ZH270075 Предохранитель автомобильный 7,5А | 5 | шт
1094 | Саморезы по металлу 4х30 | 2 | шт
1095 | Шуруп кровельный 4,8х40 | 20 | шт
1096 | DKC 09551 InLiner Front Внутренний угол изменяемый с разделителем для короба 90х50 мм | 1 | шт
1097 | Телефонная карта 500 | 1 | шт
1098 | 2780518Z06 Chassis (Шасси GP320, GP340) | 1 | шт
1099 | Motorola FPN1904 Модуль питания PS/CH DC 1872V заряд АБ | 1 | шт
1100 | FHN7007 Фильтр для подавления помех (30х30х30) | 7 | шт
1101 | КОРПУС РАЗЪЕМА 25PIN DP25CG | 2 | шт
1102 | DS1990 Ключ с держателем Touch Memory | 1 | шт
1103 | 5186144B01 FM IF IC SA616 | 2 | шт
1104 | Кабель гибкий КГХЛ 3х1,5 | 40 | м
1105 | MDH65KDF9AA3_N Р/ст. CP160 146174МГц 32кан 15Вт с дисплеем, с антенной NAD6502 | 1 | шт
1106 | Mean Well SD200C48, Преобразователь DCDC 200Вт, Uвх=3672В; Uвых=48В | 1 | шт
1107 | Трубка термоусаживаемая РВF 12,7/6,4 мм красн. | 20 | м
1108 | MU7523 переходник | 2 | шт
1109 | TDK DYNAMIC ZINC 1.5V C R14 Батарейка | 12 | шт
1110 | Rittal 8601085 Фальшпанели цоколя боковые RAL7035 100x100x800 | 1 | шт
1111 | Резистор 0.125 Вт 1.0 кОМ 5% | 10 | шт
1112 | M7050 Модуль дискретного вводавывода 7DI/8DO, Modbus RTU | 3 | шт
1113 | ICP DAS I7520R Конвертер интерфейсов | 2 | шт
1114 | AT32UC3B0256A2UT Микроконтроллер AT32UC3B0256 TQFP64 ATMEL | 20 | шт
1115 | MT20S4A2YLG Буквенноцифровой (знакосинтезирующий) индикатор MT20S4M | 19 | шт
1116 | SUA750RMI1U Источник бесперебойного питания SmartUPS 750VA USB RM 1U 230V | 1 | шт
1117 | Радиостанция MDH84RCC8AA3AN/QA00198AD Mag One MP300 450 470 МГц, 5 Вт, 16 кан, без клавиатуры, ант | 1 | шт
1118 | РК50735 Кабель РК50735 | 15 | м
1119 | 4813833A19 Diod MBRM120 ET3 | 5 | шт
1120 | ПА2 Плашечный зажим | 26 | шт
1121 | 050.05.01.029BG Панель электропитания 19" 7х220 В, 10 А, входящий кабель в боковой стенке | 1 | шт
1122 | 0680194M01 Резистор 10 ом | 4 | шт
1123 | Сетевой шнур компьютер розетка 1.8m | 15 | шт
1124 | Кабель UTP 5E кат 6 bites "light" (305м) | 111 | м
1125 | Lumberg LUMKLS44 Разъем штекер стерео3.5 MM JACK металл. | 5 | шт
1126 | ATU6B Антенна 420450 МГц, 16 см (желтый) (Q3000216) | 16 | шт
1127 | 4813827A36 транзистор RF PWR BB MOS4 | 12 | шт
1128 | 316702 Хомут d=5276 | 287 | шт
1129 | 2049891 Заземление на кабель 1/2" | 9 | компл
1130 | 2410881 Заземление на кабель 1/2" | 20 | компл
1131 | 245173 Усадка на фидер | 5 | шт
1132 | 241548 Усадка на фидер | 1 | шт
1133 | 247763 Угловой адаптер (М10 гальванизированы) | 200 | шт
1134 | 42396А5 Крепежное устройство для кабеля 7/8" | 238 | шт
1135 | MDH55QDC9LA1_N/QA00331AA/QA00325AA/QA00336AA Носимая радиостанция DP3401 403 470 МГц, 32 | 1 | шт
1136 | VARTA (V386) Часовая батарейка V386 aнaлог СЦ0.12/G12 (SR43W) | 2 | шт
1137 | VARTA (4120.101.412) LR20 Батарейка LONGLIFE EXTRA BL2 (2/20) | 6 | шт
1138 | Носитель информации CDR Disk Verbatim 700mb, 80min, 52x, Slim | 18 | шт
1139 | Phoenix Contact 3036398 Клемма пружинная 2х выводная STS 2,5 | 2 | шт
1140 | SG57604 Наконечник изолированный тип клеммы "О" | 248 | шт
1141 | 100001S Кабельный канал ПВХ 100x50мм, L=2м. | 32 | шт
1142 | 654МУХЛЗ Наконечник кабельный | 60 | шт
1143 | Труба гофрированная d=50мм 91950 | 75 | м
1144 | Rittal 4192000 Зажимная кабельная шина, дл. 785 мм | 1 | шт
1145 | T605202BHDD 5.15GHz Backhaul (10Mbps) (Russia Only) с расширенным температурным диапазоном до 60С | 2 | шт
1146 | Модуль памяти DIMM DDR3 2048MBx2 PC10666 1333MHz Kingston [KVR1333D3N9K2/4G] Retail | 1 | шт
1147 | 004107 Legrand Звонок на Din рейку | 6 | шт
1148 | Rittal 2575000 Ручка поворотная | 4 | шт
1149 | Rittal 2898320 Сдвоенный мембранный кабельный ввод М32 | 24 | шт
1150 | Rittal 2899250 Кабельный ввод M25 для кабелей диам. 521 мм, IP54 | 5 | шт
1151 | Микрофон Микрофон Ritmix RDM111(настольный) | 1 | шт
1152 | MOXA 6025067 CP112ULDB9M 2 Port UPCI Board, w/DB9M Cable, RS232/422/485, Low Profile | 1 | шт
1153 | Phoenix Contact 2800837 Термомагнитный защитный выключатель CB TM1 2A SFB P | 2 | шт
1154 | Kammunica GSMPhone Стационарный GSM телефон | 2 | шт
1155 | Rittal 2819200 SZ Крепежные болты 200мм10шт | 2 | компл
1156 | 050.06.01.009BG Фильтр верхний в комплекте | 1 | шт
1157 | 5750APG Точка доступа 5.7 GHz Advantage Access Point | 12 | шт
1158 | 5750SMG Абонентский модуль 5.7 GHz Advantage Subscriber Module | 7 | шт
1159 | Рукав металлический в ПВХ оболочке, IP 65, диаметр внутренний 23,7 мм | 23 | м
1160 | Плата печатная PS 164695 | 3 | шт
1161 | Резистор 0805 750 Ом 5% | 25 | шт
1162 | ПуГВнг(А)LS1х16 Заземляющий гибкий провод (РЕ) | 27 | м
1163 | ANT1O09 Антенна 2.4 GHz, OMNIdirectional, 9dBi, NFemale | 2 | шт
1164 | Space Technology ST4801 Инжектор PoE 1портовый | 1 | шт
1165 | DKC 35343 Лоток перфорированный 200х100 (2,5 м) | 57.5 | м
1166 | Phoenix Contact 2924207 Разделит. усилители с развязкой питания и входов, HART MACX MCRSLRPSSIISP | 1 | шт
1167 | Костюм "Ладога" мужской | 2 | шт
1168 | Termit FIXPhone V2 Стационарный сотовый телефон | 2 | шт
1169 | RV5.512 Наконечник | 80 | шт
1170 | Валенки на резиновой подошве | 10 | шт
1171 | EUPEN ЕС450 Кабель коаксиальный 1/2" W=50 Ом (20 метров) | 1 | шт
1172 | ZPAS WZ17183701011 Панель (пол, потолок), 420 x 420 мм, металлическая, c щеточным вводом, цвет 7035 | 2 | шт
1173 | Резистор 1206 120 Ом±5% | 4 | шт
1174 | Connfly PCHSN18 (Ni) Стойка для п/плат,шестигр., латунь, М3, 18мм, никелированные | 8 | шт
1175 | Бумага/ Картон для гофрирования | 14.8 | кг
1176 | R280NTRDM46 Соеденительный кабель | 2 | шт
1177 | K280NTADM46 Соеденительный кабель | 2 | шт
1178 | Phoenix Contact 2320490 Кабель передачи данных QUINT UPSIQ или TRIO UPS IFSRS232DATACABLE | 7 | шт
1179 | Phoenix Contact 2800887 Термомагнитный защитный выключатель CB TM2 10A M1 P | 3 | шт
1180 | Phoenix Contact 2800852 Термомагнитный защитный выключатель CB TM1 6A M1 P | 5 | шт
1181 | Phoenix Contact 2800847 Термомагнитный защитный выключатель CB TM1 1A M1 P | 5 | шт
1182 | Phoenix Contact 2800848 Термомагнитный защитный выключатель CB TM1 2A M1 P | 5 | шт
1183 | Phoenix Contact 2800929 Базовый элемент для выключателя CB 1/62/4 PTBE | 13 | шт
1184 | Phoenix Contact 2861441 Клеммный блок INTERBUS IBS IL 24 RBTPAC | 1 | шт
1185 | Phoenix Contact 2861331 Модуль питания Inline IB IL 24 PWR INPAC | 1 | шт
1186 | Phoenix Contact 2313452 Сервер последовательной передачи данных FL COMSERVER UNI 232/422/485 | 1 | шт
1187 | Rittal 8610880 Алюминиевая обзорная дверь | 1 | шт
1188 | Weintek RP0080700 Защитная пленка для панелей 7" | 1 | шт
1189 | FKN8527 Кабель соединения ACE3600 с MOSCAD | 2 | шт
1190 | Rittal 4171000 Монтажная шина 23x23x495мм | 10 | шт
1191 | Rittal 4183000 Комбинированный держатель 23x23mm | 16 | шт
1192 | Rittal 4376000 Монтажные шасси 23x73x495мм | 2 | шт
1193 | MOXA 6078153 OnCell G3150HSPA IPмодем GSM/GPRS/EGDE/UMTS/HSPA, интерфейс RS232/422/485 | 1 | шт
1194 | Hyperline PCLPMUTPRJ45RJ45C5e2MLSZHGY Патчкорд U/UTP, Cat.5e, LSZH, 2 м, серый | 6 | шт
1195 | DKC F0000L InLiner Front Каркас под розетку "45x45 мм", MOSAIC, 2 модуля, белый, RAL 9016 | 10 | шт
1196 | FQC09481 Windows Professional 10 Single OLP NL Legalization GetGenuine wCOA | 1 | шт
1197 | FIMO 61 1540 9014 Комплект заземления для кабеля 1011 мм KMT 11P | 13 | шт
1198 | FIMO 61 1572 0214 Комплект крепления для 2 кабелей 1314 мм USC/ 2x1/2”S (14) | 830 | шт
1199 | FIMO 61 1572 0211 Комплект крепления для 2 кабелей 1011 мм USC/ 2x11 | 830 | шт
1200 | FIMO 61 1540 9016 Комплект заземления для кабеля D 1314, обшивка нержавеющая сталь, прокладка EPDM резина, внутренний контакт рифленая резина, | 12 | шт
1201 | Кабель ВБШвХЛ 2х4 | 982 | м
1202 | DKC ZPTMS Маркировка для групп зажимов (вкл. пластину) (40*7) | 108 | шт
1203 | DKC ZNU008 Маркировка CNU/8/030 (пустой) | 1500 | шт
1204 | DKC ZN8510 Маркировка CNU/8/510 (1..10) Верт (поперек) | 500 | шт
1205 | DKC ZN8520 Маркировка CNU/8/520 (11..20) Верт (поперек) | 493 | шт
1206 | DKC ZN8530 Маркировка CNU/8/530 (21..30) Верт (поперек) | 495 | шт
1207 | DKC ZN8540 Маркировка CNU/8/540 (31..40) Верт (поперек) | 497 | шт
1208 | 1N4007 Диод выпрямительный 1A, 1000В | 2 | шт
1209 | Mean Well DRP02 Приспособление для монтажа источников питания в корпусе на DINрейку | 5 | шт
1210 | ETOP33C0050 Панель операторная UniOP, Sitek S.p.A. | 4 | шт
1211 | 050.02.07.009BG Полка под оборудование до 50 кг для шкафов глубиной 800мм. Длиной 560 мм. Цвет черный | 5 | шт
1212 | Rittal 4140010 Компактный светильник | 2 | шт
1214 | Rittal 8800520 Кабельный канал (8 шт.) | 20 | комплект
1215 | Phoenix Contact 2295554 Адаптер PLCV8/FLK14/OUT | 1 | шт
1216 | Phoenix Contact 0827453 Маркировка CARRIEREMP (60X15) | 20 | шт
1217 | Schneider Electric XB5AW33B5 Кнопка с подсветкой и с возвратом 22мм, зеленая (НО+НЗ) | 2 | шт
1218 | P7304979 Лицензия Windows Server Standard 2008R2 Russian OpenLicensePack NoLevel | 1 | шт
1219 | РК 75913 Кабель радиочастотный | 19 | м
1220 | РП21004 Реле промежуточное, 220 В | 1 | шт
1221 | 8 метров Провод ПВС 2х1,5 | 1 | шт
1222 | Кабель ВВГ 3х2,5 | 120 | м
1223 | 3M 1032652a0008 Корпус вилки, PIN:26, Фиксация винтами, на провод, ROH | 87 | шт
1224 | Резистор МЛТ0,5 3,0К 10% | 10 | шт
1225 | Резистор МЛТ0,5 8,2К 10% | 10 | шт
1226 | Резистор С233Н 0,5W 4,7К 10% | 4 | шт
1227 | Motorola Кабель питания входной для PS AC 100240V (модель 3089927V42) | 2 | шт
1228 | 050.41.03.009BG Кабельный ввод щеточный для шкафов серии Basic | 1 | шт
1229 | MDH65KDC9AA2_N/QA02088AA/QA02153AA Радиостанция CP140 146174МГц 16кан 15Вт с антенной NAD6502, аккумулятором NNTN4852, зарядным устройством PMLN5192 | 1 | шт
1230 | Phoenix Contact 0808671:0031 Маркировка ZBF 5,LGS:FORTL.ZAHLEN 3140 | 10 | шт
1231 | Сапоги резиновые | 3 | шт
1232 | Рэлсиб Термостат электронный ТЭ–01.Д.Р–(–40/+10)°С–2–Н | 2 | шт
1233 | Стенка металлическая серая для шкафа напольного TFR 426080GMMMGY 19" 42U Ш600хВ2092хГ800 мм | 2 | шт
1234 | Rittal 4946000 Шина профильная Cобразная 30/15 1000мм | 1 | шт
1235 | Rittal 2509000 Транспортировочные рымболты | 68 | шт
1236 | NYMJ(О)0.66 3х2.5 (ож) Кабель силовой 3х2,5 | 60 | м
1237 | Рабочая станция диспетчера 1219.АРМ.1 ЭЛТА106.1/15400 | 1 | шт
1238 | LUMEL P12P2401310008 Измерительный преобразователь с интерфейсом RS485 | 1 | шт
1239 | РЭЛСИБ ДВТ–02М–Н1./–40 …+85°С/–80 Датчик влажности и температуры | 1 | шт
1240 | Связь инжиниринг ДЕШК.305611.006 Монтажный комплект рельс 2U для 19" стойки | 4 | шт
1241 | Tyco Electronics LVRL100S Предохранитель самовосст 120В,1А,max10А | 4 | шт
1242 | Tyco Electronics RHEF050 Предохранитель самовосст 30В,0.5А,max40А | 18 | шт
1243 | Tyco Electronics RHEF100 Предохранитель самовосст 30В,1А,max40А | 51 | шт
1244 | MOXA 1189222 1 портовый комуникационный шлюз MGate MB3170 1 Port RS232/422/485 Modbus TCP to Serial Gateway,din rail | 1 | шт
1245 | Motorola FLN4075 Модуль расширения ACE3600 Expansion Module | 4 | шт
1246 | Phoenix Contact 2809128 Планка Zack ZBN 18:UNBEDRUCKT | 9 | шт
1247 | Phoenix Contact 5022656 Защитный профиль AP 3TU | 8 | шт
1248 | Phoenix Contact 0809735 Плоские планки Zack ZBF 12:UNBEDRUCKT | 6 | шт
1249 | Rittal 4134000 Уголок | 4 | шт
1250 | TLK TLKSHFS400BK Полка стационарная, Ш463хГ400мм, для шкафа глубиной 600мм, черная | 1 | шт
1251 | TLK TLKBLNK3BK Заглушка 19", 3U, черная | 1 | шт
1252 | TLK TLKBLNK2BK Заглушка 19", 2U, черная | 8 | шт
1253 | TLK TLKBLNK1BK Заглушка 19", 1U, черная | 16 | шт
1254 | TLK TLKRS08P2BK Панель электропитания 19" 8х220 В, 10 А, входящее гнездо на задней стенке | 2 | шт
1255 | TLK TLKSHFS550BK Полка стационарная 19”, Ш463хГ550мм, для шкафа глубиной 800 мм, черная | 7 | шт
1256 | MDH56JDH9KA1AN/QA02427AA/QA02424AA/QA02436AA Радиостанция DP4601 136 174 МГц, 1000 кан. встроен. GPS/Bluetooth, дисп., усеч.клав. с антенной PMAD41 | 1 | шт
1257 | TLK TFRROOF6060GY Фальшкрыша для напольного шкафа серии TFR, 600х600, цвет RAL7035 | 1 | шт
1258 | N112C 2.8 pin Разъем Ntype, male | 10 | шт
1259 | Кабель DVIDVI Dual Link, 1.8m | 1 | шт
1260 | Rittal 1101020 Распределительный шкаф IP69K 400x400x250 | 1 | шт
1261 | Phoenix Contact 2861470 Клеммный модуль цифрового вывода Inline IB IL 24 DO 2PAC | 1 | шт
1262 | Phoenix Contact 3038969 Перемычка FBS 25 GY | 48 | шт
1263 | Phoenix Contact 3036916 Перемычка FBS 105 BU | 5 | шт
1264 | Phoenix Contact 0913757 Плоский предохранитель, SI FORM C 25 A DIN 72581 | 40 | шт
1265 | Phoenix Contact 2800854 Термомагнитный защитный выключатель CB TM1 10A M1 P | 1 | шт
1266 | Mini Tower EMR002 Корпус MicroATX InWin (450W, black/silver) | 1 | шт
1267 | DEXP UMiuBSI100 Кабель mini USB USB черный | 1 | шт
1268 | Евроавтоматика Импульсное бистабильное реле BIS411 24 AC/DC | 2 | шт
1269 | Rittal 5501235 Дополнительное крепление 19" профильных шин для TS IT 800мм, 2шт | 2 | компл
1270 | Sven SPS820 Колонки с сабвуфером 38 Вт, дерево SV0130820WD | 4 | шт
1271 | Комплект заземления (628М, 623М, 630) | 1 | шт
1272 | Morningstar SunSaver SSMPPT15L Контроллер заряда 15 А, 12/24В, СП макс 400Вт(24В) | 2 | шт
1273 | Morningstar MSC Адаптер Meterbus / RS232 для SunSaver | 2 | шт
1274 | Болт М10х40 DIN933 | 46 | шт
1275 | ТСМ190B Солнечная панель 190Вт 24В поли (1310x996x43мм, 17.4 кг) | 2 | шт
1276 | FIMO 61 1540 9014 Комплект заземления для кабеля 1011 мм KMT 11P | 48 | шт
1277 | FIMO 61 1540 9016 Комплект заземления для кабеля 1314 мм KMT 14P | 48 | шт
1278 | Schneider Electric 13584 Колпачок изолирующий красный на клеммный блок 8 отв. | 3 | шт
1279 | Phoenix Contact 2834724 PR2RSC3LDP24DC/4X21AU Реле | 3 | шт
1280 | Naps NP130GK 130 Вт Солнечный модуль | 2 | шт
1281 | Naps MMiniPro Контроллер заряда для малых промышленных систем 10A | 1 | шт
1282 | Провод монтажный НВ 0,35 С 1 600 ГОСТ 1751572 синего цвета | 90 | м
1283 | Полка стационарная 800 19" (623, 626) с кр. 111\0301 | 2 | шт
1284 | Rittal 7097000 Кабельные зажимы 1822 мм | 6 | шт
1285 | Rittal 7097220 Кабельные зажимы 2226 мм | 11 | шт
1286 | Phoenix Contact 2920641 Устройство грозозащиты с ножевым разъединителем TT2PEM24DC | 5 | шт
1287 | Phoenix Contact 2920722 Устройство грозозащиты с ножевым разъединителем TT2/2M24DC | 14 | шт
1288 | Rittal 2899320 Кабельный ввод M32 для кабелей диам. 1326,5 мм, IP54 | 8 | шт
1289 | Кабель РК 50411 | 5 | м
1290 | Schneider Electric A9K24104 Выключатель автоматический iK60 1П 4A "C" | 1 | шт
1291 | VCM3 Комплект для установки VAC10 в автомобиль (AAF23X001) | 2 | шт
1292 | VH115S Облегченная гарнитура (AAG48X001) | 3 | шт
1293 | DKC FC1010HDZ лоток проволочный 100х100х3000 | 2 | шт
1294 | Батарея 12V101F PowerSafe | 1 | шт
1295 | T605750SMG Абонентский модуль Canopy 5.7 GHz с расширенным температурным диапазоном до 60С | 2 | шт
1296 | Fluke Networks MT820060A Набор для трассировки кабелей FLUKE IntelliTone 200 | 3 | шт
1297 | AC4709 Разъем (штекер 220В, на кабель) | 61 | шт
1298 | КЭАЗ 103717 Выключатель автоматический модульный OptiDin ВМ633B10 (ВМ63) | 1 | шт
1299 | Phoenix Contact 2800723 Устройство защиты от перенапряжений DLANCAT.5FP | 10 | шт
1300 | Phoenix Contact 2866682 Источник питания QUINTPS/1AC/48DC/10 | 4 | шт
1301 | Phoenix Contact 2800838 Термомагнитный защитный выключатель CB TM1 3A SFB P | 18 | шт
1302 | DKC 023110 Заглушка для двустенных труб,наружная,полипропилен, д.110 | 48 | шт
1303 | DKC 604060 Стальной хомут 632" мм, оцинкованная сталь | 8 | шт
1304 | DKC 604263 Хомут заземления для труб 632" мм, оцинкованная сталь | 18 | шт
1305 | DKC 6040P04 Хомут трубный 4" (112118 мм) М10 оцинкованная сталь | 88 | шт
1306 | DKC 667M5054 Металлорукав из оцинкованной стали DN 50мм, Dвн 50,5 мм, Dнар 54,5 мм, IP40, | 21 | м
1307 | DKC S66V50 Концевая втулка для металлорукава DN 50 мм | 3 | шт
1308 | Phoenix Contact 2320157 Резервный модуль QUINTDIODE/1224DC/2X20/1X40 | 4 | шт
1309 | Phoenix Contact 2320128 Преобразователь постоянного тока QUINTPS/24DC/48DC/ 5 | 2 | шт
1310 | 10 метров CELLFLEX LCF1250J Кабель коаксиальный 1/2" W=50 Ом | 2 | шт
1311 | 5 метров CELLFLEX LCF1250J Кабель коаксиальный 1/2" W=50 Ом | 2 | шт
1312 | PicoСell кронштейн для антенны 02 (Lтип, 28022) | 3 | шт
1313 | Phoenix Contact 3044160 Проходные клеммы UT 10 | 32 | шт
1314 | Phoenix Contact 2801305 Базовый элемент CB 1/101/10 UTBE | 20 | шт
1315 | Motorola FLN4699 Панель резервирования (2xPS+2xCPU) + 4 слота ввода/вывода | 1 | шт
1316 | Kingston Class 10 UHSI Карта памяти 16Gb microSDHC + адаптер (SDC10G2/16GB) | 1 | шт
1317 | ACPS112W02A Блок питания CMMmicro Power Supply (для использования с CMM3) 30В 3.5А | 1 | шт
1318 | СНП2263РКИ/розетка на кабель | 1 | шт
1319 | DKC LL5040 Лестничный лоток 50*400, L3000 | 52 | м
1320 | DKC LP0050 Регулируемый горизонтальный соединитель внутренний, H50 | 4 | шт
1321 | DKC LP6004i Усиленная консоль 400мм | 3 | шт
1322 | Rittal 7824206 Стенка боковая, вставная | 2 | шт
1323 | Rittal 7824500 Замок для боковой стенки, вставной | 2 | шт
1324 | Rittal 7827000 Направляющие по глубине | 2 | шт
1325 | SM 9/125, SCSC, duplex, 5 м Шнур оптический | 2 | шт
1326 | T9024584 Кабель для многоместного зарядного устройства | 2 | шт
1327 | 53111020 SKINTOP STM 20x1,5 RAL 7001 SGY кабельный ввод | 2 | шт
1328 | ЛенПромАвтоматика ЛПА151211 Барьер искробезопасности для термопреобразователей сопротивления, 2 канала, out 4…20 мА | 1 | шт
1329 | 8475744B01 Ответный разъем для HLN6961A (APX5500, 6500, 7500) | 28 | шт
1330 | Schneider Electric ABL8RPS24050 Импульсный источник питания, входное напряжение 220VAC,выходное 24 VDC,5 A, 120 W | 2 | шт
1331 | Держатель для трубы гофрированной диаметром 20мм | 80 | шт
1332 | Кабель ВБбШв 2х10 на 0,66 кВ | 70 | м
1333 | DKC 02150 DINрейка OMEGA 3AF,оцинкованная сталь, 35х15, с перфорацией, 2 м | 6 | шт
1334 | Hyperline TM2S8C Площадка под винт 14.9x9.5мм (д.4.5мм) для стяжки (100 шт) | 9 | шт
1335 | ПуГВВнг(А)LSХЛ 1х16 450/750 провод | 338 | м
1336 | Hyperline PCLPMUTPRJ45RJ45C5e10MLSZHGY Патчкорд UTP, Cat.5e, LSZH, 10 м, серый | 7 | шт
1337 | DKC 00108RL RL12 60x60 Короб перфорированный в комплекте с крышкой, серый | 1 | м
1338 | ZPAS WZSB003301161 Фальшпанель на 1U, стальная с порошковым покрытием, цвет черный (RAL 9005)(SZB000033/1) | 3 | шт
1339 | КЭАЗ 230220 Автоматический выключатель постоянного тока 4А 1P OptiDin ВМ631В4DCУХЛ3 | 1 | шт
1340 | 1ПСТпБ (3*4) Муфта соединительная, герметичная для двухжильного кабеля с броней, сечение жил до 4 мм | 5 | шт